## Hoja2
CODIGO LINEA | NOMBRE | CODIGO SUB_LINEA | NOMBRE | CODIGO EQUIPO | NOMBRE | CODIGO DESCRIPCIOON | DESCRIPCION | PRECIO
1 | BIENES DE ARTE Y CULTURA | 1 | BIBLIOTECA LIBROS | 1 | LIBROS | 1 | LIBRO. AUTOETHNOGRAPHIES IN ELT TRANSNATIONAL IDENTITIES PEDAGOGIES AND PRACTICES (T) LIBRO. AUTOETHNOGRAPHIES IN ELT | 891720
1 |  | 1 |  | 1 |  | 2 | LIBRO. CRITICAL LITERACY PEDAGOGY | 588240
1 |  | 1 |  | 1 |  | 3 | LIBRO. CRITICAL LITERACY PRACTICE APPLICATIONS OF CRITICAL THEORY IN DIVERSE SETTINGS (1) LIBRO. CRITICAL LITERACY PRACTICE | 529470
1 |  | 1 |  | 1 |  | 4 | LIBRO. DE LA RESPONSABILIDAD PATRIMONIAL DEL ESTADO 3 TOMOS (T) LIBRO. DE LA RESPONSABILIDAD | 405000
1 |  | 1 |  | 1 |  | 5 | LIBRO. ENHANCING LEARNING THROUGH TECNOLOGY (T) LIBRO. ENHANCING LEARNING | 824850
1 |  | 1 |  | 1 |  | 6 | LIBRO. QUANTIUM DOTS FOR QUANTUM INFORMATION TECHNOLOGIES (T) LIBRO. QUANTIUM DOTS FOR QUANTUM | 891720
1 |  | 1 |  | 1 |  | 7 | LIBRO. RESEARCH DESIGN AND METHODS AN APPLIED FOR THE SCHOLAR PRACTITIONER (T) LIBRO. RESEARCH DESIGN AND METHODS | 500040
1 |  | 1 |  | 1 |  | 8 | LIBRO. SOLID STATE PHYSICS AN INTRODUCTION TO THEORY (T) LIBRO. SOLID STATE PHYSICS AN | 588240
1 |  | 1 |  | 1 |  | 9 | LIBROS SALUD ADAMS AND VITOR¿S PRINCIPLES OF NEUROLOGY 11 TH EDITION 11 th EDICION, AUTOR ROPPER LIBROS SALUD ADAMS AND VITOR¿S PRINCIPLES | 800000
1 |  | 1 |  | 1 |  | 10 | LIBROS SALUD EL RIÑON 11 ED. AUTOR BRENER . LIBROS SALUD EL RIÑON 11 ED. AUTOR BRENER | 1734000
1 |  | 1 |  | 1 |  | 11 | LIBROS SALUD ELECTROMYOGRAPHY AND NEUROMUS CORRELATIONS 4th EDICION AUTOR SHAPIRO MD PhD CULAR DISORDERS CLINICAL ELECTROPHYSIOLOGIC-ULTRASOUND LIBROS SALUD ELECTROMYOGRAPHY AND NEUROMUS | 885000
1 |  | 1 |  | 1 |  | 12 | LIBROS SALUD KELLY TEXBOOK AND RHEUMATOLOGY 2 VOL 11 ED, AUTOR FIRESTEIN LIBROS SALUD KELLY TEXBOOK AND RHEUMATOLOGY | 2200000
1 |  | 1 |  | 1 |  | 13 | LIBROS SALUD LAS BASES FARMACOLOGICAS DE LA TERAPEUTICA 13 ED.AUTOR GOODMAN LIBROS SALUD LAS BASES FARMACOLOGICAS DE LA | 473000
1 |  | 1 |  | 1 |  | 14 | LIBROS SALUD MEMORY LOSS ALZJEHIMER¿S AUTOR SOLOMON DISEASE AND DEMETIA A PRACTICAL GUIDE FOR CLINICIANS 3rd EDI LIBROS SALUD MEMORY LOSS ALZJEHIMER¿S | 420000
1 |  | 1 |  | 1 |  | 15 | LIBROS SALUD PRINCIPIOS DE MEDICINA INTERNA 20 ED.AUTOR HARRINSON LIBROS SALUD PRINCIPIOS DE MEDICINA INTERNA | 695000
1 |  | 1 |  | 1 |  | 16 | LIBROS SALUD PRINCIPLES AND PRACTICE OF JANKOVIC MD MOVEMENT DISORDERS EXPERT CONSULT 3rd EDICION AUTOR LIBROS SALUD PRINCIPLES AND PRACTICE OF | 1050000
1 |  | 1 |  | 1 |  | 17 | LIBROS SALUD PRINCIPLES OF BEHAVIORAL AND COGNITIVE NEUROLOGY 2 ND EDICION AUTOR MESULAM LIBROS SALUD PRINCIPLES OF BEHAVIORAL AND | 775000
1 |  | 1 |  | 1 |  | 18 | LIBROS SALUD WILLIAMS HEMATOLOGY 10 ED AUTOR KAUSHANSKY LIBROS SALUD WILLIAMS HEMATOLOGY 10 ED | 1150000
1 |  | 1 |  | 1 |  | 19 | LIBROS SALUD WYLIE¿S TREATMEDNT OF EPILEPSY PRINCIPLES AND PRACTICE 7th ED.AUTOR WILIE MD LIBROS SALUD WYLIE¿S TREATMEDNT OF EPILEPSY | 1270000
2 | DOTACION ROPA Y VESTUARIO | 2 | GUANTES | 2 | GUANTES. | 1 | GUANTES DE NITRILO AZUL CAJA | 70250
2 |  | 3 | VESTUARIO | 3 | DOTACION | 2 | UNIFORMES DEPORTIVOS | 80000
2 |  | 2 | GUANTES | 2 | GUANTES. | 3 | GUANTES DE NITRILO AZUL CAJA | 70250
2 |  | 3 | VESTUARIO | 3 | DOTACION | 4 | BATA DE LABORATORIO | 50000
2 |  | 2 | GUANTES | 2 | GUANTES. | 5 | Guantes de nitrilo. Caja azul | 70250
3 | ELEMENTOS ASEO Y CAFETERIA | 4 | ELEMENTOS ASEO | 4 | BALDES | 1 | BALDE PLASTICO X 10 LTS | 5462
3 |  | 4 |  | 4 |  | 2 | BALDE PLASTICO X 10 LTS | 5462
3 |  | 4 |  | 5 | BAYETILLA | 3 | BAYETILLA BAYETILLA BLANCA X METROS | 6252
3 |  | 4 |  | 5 |  | 4 | BAYETILLA BAYETILLA ROJA X METRO | 7815
3 |  | 4 |  | 5 |  | 5 | BAYETILLA BAYETILLA ROJA X METRO | 7815
3 |  | 4 |  | 5 |  | 6 | BAYETILLA BAYETILLA ROJA X METRO | 7815
3 |  | 4 |  | 6 | BOLSAS | 7 | BOLSAS NEGRAS TIPO INDUSTRIAL | 4201
3 |  | 4 |  | 6 |  | 8 | BOLSAS NEGRAS TIPO INDUSTRIAL | 4201
3 |  | 4 |  | 6 |  | 9 | BOLSAS PARA LA BASURA GRANDE NEGRA | 7983
3 |  | 4 |  | 7 | ELEMENTOS DE ASEO | 10 | ELEMENTOS DE ASEO AMBIENTADOR SPRAY 360CC | 9243
3 |  | 4 |  | 8 | JABON | 11 | JABON DETERGENTE CONCENTRADO | 102150
3 |  | 4 |  | 8 |  | 12 | JABON DETERGENTE CONCENTRADO | 102150
3 |  | 4 |  | 8 |  | 13 | JABON DETERGENTE EN POLVO | 5882
3 |  | 4 |  | 8 |  | 14 | JABON DETERGENTE EN POLVO | 5882
3 |  | 4 |  | 8 |  | 15 | JABON DETERGENTE EN POLVO | 5882
3 |  | 4 |  | 8 |  | 16 | JABON LIQUIDO PARA MANOS. | 2353
3 |  | 4 |  | 8 |  | 17 | JABON LIQUIDO PARA MANOS. | 2353
3 |  | 4 |  | 8 |  | 18 | JABON LIQUIDO PARA MANOS. | 2353
3 |  | 4 |  | 8 |  | 19 | JABON LIQUIDO PARA MANOS. | 2353
3 |  | 4 |  | 9 | LIMPIA VIDRIOS | 20 | LIMPIA VIDRIOS X 3800 CC | 15966
3 |  | 4 |  | 10 | LIMPIDO | 21 | LIMPIDO BLANQUEADOR 3800 CC | 7983
3 |  | 4 |  | 11 | PAPEL HIGIENICO | 22 | PAPEL HIGIENICO SUPER SUP X 48 RLL | 52101
3 |  | 4 |  | 11 |  | 23 | PAPEL HIGIENICO SUPER SUP X 48 RLL | 52101
3 |  | 4 |  | 11 |  | 24 | PAPEL HIGIENICO SUPER SUP X 48 RLL | 52101
3 |  | 4 |  | 12 | RECOGEDOR | 25 | RECOGEDOR BASURA PLASTICO | 2941
3 |  | 4 |  | 13 | SABRAS | 26 | SABRAS MAQUINA | 1300
3 |  | 4 |  | 13 |  | 27 | SABRAS MAQUINA | 1300
3 |  | 4 |  | 14 | TOALLAS | 28 | TOALLAS PARA MANOS | 11800
3 |  | 4 |  | 15 | TRAPERO | 29 | TRAPERO PABILO * 400GRS. | 7563
3 |  | 4 |  | 16 | AMBIENTADOR | 30 | AMBIENTADOR EN PASTILLA PARA BAÑO | 3000
3 |  | 4 |  | 17 |  | 31 | AMBIENTADOR GLADE AEROSOL MANZANA Y CANELA | 9700
3 |  | 4 |  | 17 |  | 32 | AMBIENTADOR SPRAY OFICINA *360 CC | 9243
3 |  | 4 |  | 17 |  | 33 | AMBIENTADOR SPRAY OFICINA *360 CC | 9243
3 |  | 4 |  | 18 | CANECAS | 34 | CANECAS CANECA TIPO PAPELERA PLASTICA | 48619
3 |  | 4 |  | 19 | ELEMENTOS DE ASEO | 35 | ELEMENTOS DE ASEO TOALLA MANO -- | 12500
3 |  | 4 |  | 20 | ESCOBAS | 36 | ESCOBAS NYLON 228 DE 32CMS | 10084
3 |  | 4 |  | 21 | JABON | 37 | JABON JABON NEUTRO ANTIBACTERIAL | 34650
3 |  | 4 |  | 21 |  | 38 | JABON LAVA VAJILLA | 10000
3 |  | 4 |  | 21 |  | 39 | JABON LAVA VAJILLA | 5000
3 |  | 4 |  | 22 | LIMPIDO | 40 | LIMPIDO DESINFECTANTE PARA PISO*3800CC | 13445
3 |  | 4 |  | 13 |  | 41 | SABRAS PAÑO LIMPION TASK ROLLO | 14000
3 |  | 4 |  | 13 |  | 42 | SABRAS PAÑO LIMPION TASK ROLLO | 14000
3 |  | 4 |  | 13 |  | 43 | SABRAS PAÑOS ABRASIVOS DE 10*15 CMS | 336
3 |  | 4 |  | 13 |  | 44 | SABRAS PAÑOS ABRASIVOS DE 10*15 CMS | 336
3 |  | 4 |  | 19 | ELEMENTOS DE ASEO | 45 | SERVILLETAS | 2000
3 |  | 4 |  | 23 | ELEMENTOS DE CAFETERIA | 46 | SERVILLETAS X PAQUETE | 1500
3 |  | 4 |  | 14 | TOALLAS | 47 | TOALLAS TOALLAS DOBLADAS EN Z | 4983
3 |  | 4 |  | 14 |  | 48 | TOALLAS TOALLAS DOBLADAS EN Z | 4983
3 |  | 4 |  | 14 |  | 49 | TOALLAS TOALLAS PAQ X 150 | 7772
3 |  | 4 |  | 14 |  | 50 | TOALLAS TOALLAS PAQ X 150 | 7772
3 |  | 4 |  | 14 |  | 51 | TOALLAS TOALLAS PAQ X 150 | 7772
3 |  | 5 | ELEMENTOS CAFETERIA | 24 | AZUCAR | 52 | AZUCAR CORRIENTE X LIBRAS | 1904
3 |  | 5 |  | 23 | ELEMENTOS DE CAFETERIA | 53 | ELEMENTOS DE CAFETERIA CAFE INSTANTANEO 200 G | 14285
3 |  | 5 |  | 23 |  | 54 | ELEMENTOS DE CAFETERIA CAFE INSTANTANEO 200 G | 14285
3 |  | 5 |  | 25 | TERMO | 55 | TERMO. BOMBA PARA CAFE 1.5 LITROS | 75630
3 |  | 5 |  | 25 |  | 56 | TERMO. IMUSA 1 LITRO | 21008
3 |  | 5 |  | 26 | VASOS | 57 | VASOS DESECHABLES 7 ONZAS X 2000 UND | 222689
3 |  | 5 |  | 26 | VASOS | 58 | VASOS DESECHABLES ECOLOGICO 4 ONZ*2000 UND. | 201680
3 |  | 5 |  | 27 | AROMATICAS | 59 | AROMATICAS HINDU FRUTOS ROJOS | 7563
3 |  | 5 |  | 28 | CAFE | 60 | CAFE TOSTADO Y MOLIDO *500 GRS | 10476
3 |  | 5 |  | 23 | ELEMENTOS DE CAFETERIA | 61 | CAFETERA ELECTRICA ECM10 600 ML EFFICIENT ELECTROLUX | 80000
3 |  | 5 |  | 29 | CUCHARA | 62 | CUCHARA DESECHABLE * 20 UNIDAD | 2000
3 |  | 5 |  | 23 | ELEMENTOS DE CAFETERIA | 63 | MEZCLADORES | 1200
3 |  | 5 |  | 30 | PANELLA RALLADA | 64 | PANELA RALLADA | 1900
3 |  | 5 |  | 23 | ELEMENTOS DE CAFETERIA | 65 | Papelera para escritorio con tapa | 6000
3 |  | 5 |  | 26 | VASOS | 66 | VASOS DE CRISTAL X UNIDAD | 3000
3 |  | 5 |  | 31 | VENENO EN AEROSOL | 67 | VENENO EN AEROSOL | 35000
4 | ELEMENTOS DE LABORATORIO DE VIDRIO | 6 | ELEMENTOS VIDRIO LAB | 32 | TERMOMETRO | 68 | TERMOMETRO DIGITAL DE PUNZON RANGO | 120000
4 |  | 6 |  | 33 | ERLENMEYER | 69 | ERLENMEYER EN VIDRIO CLARO DE 1000 ML | 22052
4 |  | 6 |  | 34 | VASOS LAB | 70 | VASOS LAB. DE PRECIPITADO F.BAJA DE 1000M | 31250
4 |  | 6 |  | 34 |  | 71 | VASOS LAB. PRECIPITADO F. BAJA 600ML | 14467
4 |  | 6 |  | 34 |  | 72 | VASOS LAB. VASO FORMA BAJA PMP 50 ML | 7600
4 |  | 6 |  | 34 |  | 73 | VASOS LAB. VASO FORMA BAJA PP 100 ML | 9200
4 |  | 6 |  | 34 |  | 74 | VASOS LAB. VASO FORMA BAJA PMP 250 ML | 12300
4 |  | 6 |  | 34 |  | 75 | Vasos de precipititado aforado de plastico de 2000ml | 30000
4 |  | 6 |  | 32 | TERMOMETRO | 76 | Designación ASTM: 8C ; Intervalo en ºC: -2 +400 ; División: 1º ; Líquido: Hg ; Inmersión mm: total ; Longitud mm: 380 | 215925
4 |  | 6 |  | 35 | EMBUDO DE VIDRIO | 77 | EMBUDO LISO 45 mm DE DIAMETRO, VIDRIO DE BOROSILICATO DE 3,3. RAMA CORTA | 9800
4 |  | 6 |  | 35 | EMBUDO DE VIDRIO | 78 | EMBUDO LISO 70 MM DE DIAMETRO VIDRIO BOROSILICATO 3,3 CON RAMA CORTA | 10500
4 |  | 6 |  | 35 | EMBUDO DE VIDRIO | 79 | EMBUDO LISO 100 MM DE DIAMETRO VIDRIO BOROSILICATO 3,3 CON RAMA CORTA | 14500
4 |  | 6 |  | 36 | VASOS LAB 50 mL | 80 | VASO FORMA BAJA, VIDRIO BOROSILICATO 3,3, 50 ML | 6800
4 |  | 6 |  | 37 | VASOS LAB. 100 mL | 81 | VASO FORMA BAJA, VIDRIO BOROSILICATO 3,3, 100 ML | 7000
4 |  | 6 |  | 38 | VASOS LAB. 250 mL | 82 | VASO FORMA BAJA, VIDRIO BOROSILICATO 3,3, 250 ML | 7200
4 |  | 6 |  | 39 | VASOS LAB. 600 mL | 83 | VASO FORMA BAJA, VIDRIO BOROSILICATO 3,3, 600 ML | 8200
4 |  | 6 |  | 40 | VASOS LAB. 1000 mL | 84 | VASO FORMA BAJA, VIDRIO BOROSILICATO 3,3, 1000 ML | 12500
4 |  | 6 |  | 41 | MATRAZ AFORADO 10 mL | 85 | BALON AFORADO DE 10 ML.CON UNA MARCA CIRCULAR,CLASE. A, CON ESMERILADO NORMALIZADO. FABRICADO EN VIDRIO BOROSILICATO DE 3.3, SEGUN DIN EN ISO 1042, ALTARESISTENCIA QUIMICA, DILATACIÓN DE CALOR MÍNIMA, ALTA RESISTENCIA CONTRA CAMBIO DE TEMPERATURAS, AUTOCLAVABLES, IMPRESIÓN CON COLORANTES ESMALTADOS RESISTENTES CONTRA LOS ÁCIDOS Y ALCALINOS CON TAPON DE POLIETILENO. | 26500
4 |  | 6 |  | 42 | MATRAZ AFORADO 25 mL | 86 | BALON AFORADO DE 25 ML.CON UNA MARCA CIRCULAR,CLASE. A, CON ESMERILADO NORMALIZADO. FABRICADO EN VIDRIO BOROSILICATO DE 3.3, SEGUN DIN EN ISO 1042, ALTARESISTENCIA QUIMICA, DILATACIÓN DE CALOR MÍNIMA, ALTA RESISTENCIA CONTRA CAMBIO DE TEMPERATURAS, AUTOCLAVABLES, IMPRESIÓN CON COLORANTES ESMALTADOS RESISTENTES CONTRA LOS ÁCIDOS Y ALCALINOS CON TAPON DE POLIETILENO. | 26800
4 |  | 6 |  | 43 | MATRAZ AFORADO 50 mL | 87 | BALON AFORADO DE 50 ML.CON UNA MARCA CIRCULAR,CLASE. A, CON ESMERILADO NORMALIZADO. FABRICADO EN VIDRIO BOROSILICATO DE 3.3, SEGUN DIN EN ISO 1042, ALTARESISTENCIA QUIMICA, DILATACIÓN DE CALOR MÍNIMA, ALTA RESISTENCIA CONTRA CAMBIO DE TEMPERATURAS, AUTOCLAVABLES, IMPRESIÓN CON COLORANTES ESMALTADOS RESISTENTES CONTRA LOS ÁCIDOS Y ALCALINOS CON TAPON DE POLIETILENO. | 27000
4 |  | 6 |  | 41 | MATRAZ AFORADO 100 mL | 88 | BALON AFORADO DE 100 ML.CON UNA MARCA CIRCULAR,CLASE. A, CON ESMERILADO NORMALIZADO. FABRICADO EN VIDRIO BOROSILICATO DE 3.3, SEGUN DIN EN ISO 1042, ALTARESISTENCIA QUIMICA, DILATACIÓN DE CALOR MÍNIMA, ALTA RESISTENCIA CONTRA CAMBIO DE TEMPERATURAS, AUTOCLAVABLES, IMPRESIÓN CON COLORANTES ESMALTADOS RESISTENTES CONTRA LOS ÁCIDOS Y ALCALINOS CON TAPON DE POLIETILENO. | 28800
4 |  | 6 |  | 42 | MATRAZ AFORADO 250 mL | 89 | BALON AFORADO DE 250 ML.CON UNA MARCA CIRCULAR,CLASE. A, CON ESMERILADO NORMALIZADO. FABRICADO EN VIDRIO BOROSILICATO DE 3.3, SEGUN DIN EN ISO 1042, ALTARESISTENCIA QUIMICA, DILATACIÓN DE CALOR MÍNIMA, ALTA RESISTENCIA CONTRA CAMBIO DE TEMPERATURAS, AUTOCLAVABLES, IMPRESIÓN CON COLORANTES ESMALTADOS RESISTENTES CONTRA LOS ÁCIDOS Y ALCALINOS CON TAPON DE POLIETILENO. | 39500
4 |  | 6 |  | 43 | MATRAZ AFORADO 500 mL | 90 | BALON AFORADO DE 500 ML.CON UNA MARCA CIRCULAR,CLASE. A, CON ESMERILADO NORMALIZADO. FABRICADO EN VIDRIO BOROSILICATO DE 3.3, SEGUN DIN EN ISO 1042, ALTARESISTENCIA QUIMICA, DILATACIÓN DE CALOR MÍNIMA, ALTA RESISTENCIA CONTRA CAMBIO DE TEMPERATURAS, AUTOCLAVABLES, IMPRESIÓN CON COLORANTES ESMALTADOS RESISTENTES CONTRA LOS ÁCIDOS Y ALCALINOS CON TAPON DE POLIETILENO. | 55200
4 |  | 6 |  | 41 | MATRAZ AFORADO 1000 mL | 91 | BALON AFORADO DE 1000 ML.CON UNA MARCA CIRCULAR,CLASE. A, CON ESMERILADO NORMALIZADO. FABRICADO EN VIDRIO BOROSILICATO DE 3.3, SEGUN DIN EN ISO 1042, ALTARESISTENCIA QUIMICA, DILATACIÓN DE CALOR MÍNIMA, ALTA RESISTENCIA CONTRA CAMBIO DE TEMPERATURAS, AUTOCLAVABLES, IMPRESIÓN CON COLORANTES ESMALTADOS RESISTENTES CONTRA LOS ÁCIDOS Y ALCALINOS CON TAPON DE POLIETILENO. | 78900
4 |  | 6 |  | 44 | TUBOS DE ENSAYOS 160X16 mm | 92 | TUBOS DE ENSAYO CON FONDO REDONDO, SIN GRADUACIÓN DE 160 X16 mm PARED DE 0,8 mm VIDRIO SÓDICO-CÁLCICO, CON BORDE RECTO | 2100
4 |  | 6 |  | 45 | TUBOS DE ENSAYOS 130X16 mm | 93 | TUBOS DE ENSAYO CON FONDO REDONDO, SIN GRADUACIÓN DE 130 X16 mm PARED DE 0,8 mm VIDRIO SÓDICO-CÁLCICO, CON BORDE RECTO | 1950
4 |  | 6 |  | 46 | TUBOS DE ENSAYO PARA CENTRIFUGA | 94 | TUBOS DE ENSAYO PARA CENTRIFUGA FORMA CONICA LARGA, VIDRIO DE BOROSILICATO DE 3.3, CON BORDE RECTO, DIMENSIONES APROX 112/113 X 16/17 mm CAPACIDAD APROX: 15 mL | 9890
4 |  | 6 |  | 47 | ERLENMEYER 100 mL | 95 | MATRAZ ERLENMEYER DE 100 mL CUELLO ESTRECHO FABRICADO EN VIDRIO DE BOROSILICARO 3.3, DE GRAN SOLIDEZ QUÍMICA, DILATACIÓN MÍNIMA DE CALOR, RESISTENCIA ALRA CONTRA CAMBIO DE TEMPERATURA CON REBORDE Y GRADUCACIÓN BLANCA | 6400
4 |  | 6 |  | 48 | ERLENMEYER 250 mL | 96 | MATRAZ ERLENMEYER DE 250mL CUELLO ESTRECHO FABRICADO EN VIDRIO DE BOROSILICARO 3.3, DE GRAN SOLIDEZ QUÍMICA, DILATACIÓN MÍNIMA DE CALOR, RESISTENCIA ALRA CONTRA CAMBIO DE TEMPERATURA CON REBORDE Y GRADUCACIÓN BLANCA | 6980
4 |  | 6 |  | 49 | ERLENMEYER 500 mL | 97 | MATRAZ ERLENMEYER DE 500 mL CUELLO ESTRECHO FABRICADO EN VIDRIO DE BOROSILICARO 3.3, DE GRAN SOLIDEZ QUÍMICA, DILATACIÓN MÍNIMA DE CALOR, RESISTENCIA ALRA CONTRA CAMBIO DE TEMPERATURA CON REBORDE Y GRADUCACIÓN BLANCA | 8800
4 |  | 6 |  | 50 | ERLENMEYER 1000 mL | 98 | MATRAZ ERLENMEYER DE 1000mL CUELLO ANCHO FABRICADO EN VIDRIO DE BOROSILICARO 3.3, DE GRAN SOLIDEZ QUÍMICA, DILATACIÓN MÍNIMA DE CALOR, RESISTENCIA ALRA CONTRA CAMBIO DE TEMPERATURA CON REBORDE Y GRADUCACIÓN BLANCA | 15000
4 |  | 6 |  | 51 | ERLENMEYER PARA VACIO 250 mL | 99 | ERLENMEYER PARA VACIO, OLIVA VIDRIO, 250 ML, BOROSILICATO 3,3, DE GRAN SOLIDEZ QUÍMICA, DILATACIÓN DE CALOR MÍNIMA, RESISTENCIA ALATA CONTRA CAMBIO DE TEMPERATURAS, AUTOCLAVABLES. | 45000
4 |  | 6 |  | 51 | ERLENMEYER PARA VACIO 500 mL | 100 | RLENMEYER PARA VACIO, OLIVA VIDRIO, 500 ML, BOROSILICATO 3,3, DE GRAN SOLIDEZ QUÍMICA, DILATACIÓN DE CALOR MÍNIMA, RESISTENCIA ALATA CONTRA CAMBIO DE TEMPERATURAS, AUTOCLAVABLES. | 58000
4 |  | 6 |  | 52 | BURETAS GRADUADAS 25 mL | 101 | BURETA SEGÚN MOHR, 25:0,05 ML, CLASE AS, DE VIDRIO DE BOROSILICATO 3.3, SEGÚN DIN EN ISO 385, ALTA RESISTENCIA A QUÍMICOS, DILATACIÓN DE CALOR MINIMA, RESISTENCIA ALTA CONTRA CAMBIOS DE TEMPERATURAS, GRADUACIÓN AZUL, CIFRAS Y ESCALAS BIEN LEGIBLES. | 125000
4 |  | 6 |  | 52 | BURETAS GRADUADAS 50 mL | 102 | BURETA SEGÚN MOHR, 50:01 ML, CLASE AS, DE VIDRIO DE BOROSILICATO 3.3, SEGÚN DIN EN ISO 385, ALTA RESISTENCIA A QUÍMICOS, DILATACIÓN DE CALOR MINIMA, RESISTENCIA ALTA CONTRA CAMBIOS DE TEMPERATURAS, GRADUACIÓN AZUL, CIFRAS Y ESCALAS BIEN LEGIBLES. | 138000
4 |  | 6 |  | 53 | VIDRIO DE RELOJ | 103 | VIDRIO DE RELOJ, VIDRIO SÓDICOCÁLCICO, BORDES PULIDOS , DE 70MM DE DIAMETRO, | 3000
4 |  | 6 |  | 53 |  | 104 | VIDRIO DE RELOJ, VIDRIO SÓDICOCÁLCICO, BORDES PULIDOS ,DE 80MM DE DIAMETRO | 3900
4 |  | 6 |  | 54 | MATRAZ AFORADO 500 ML | 105 | BALON AFORADO DE 500 ML.CON UNA MARCA CIRCULAR,CLASE. A, CON ESMERILADO NORMALIZADO. FABRICADO EN VIDRIO BOROSILICATO DE 3.3, SEGUN DIN EN ISO 1042, ALTA RESISTENCIA QUIMICA, DILATACIÓN DE CALOR MÍNIMA, ALTA RESISTENCIA CONTRA CAMBIO DE TEMPERATURAS, AUTOCLAVABLES, IMPRESIÓN CON COLORANTES ESMALTADOS RESISTENTES CONTRA LOS ÁCIDOS Y ALCALINOS CON TAPON DE POLIETILENO. | 55200
4 |  | 6 |  | 33 | ERLENMEYER | 106 | ERLENMEYER DE VACIO DE 500ML VIDRIO CLARO | 60000
4 |  | 6 |  | 34 | VASOS LAB | 107 | VASOS LAB. VASO FORMA BAJA PMP 500 ML | 19000
4 |  | 6 |  | 34 |  | 108 | VASOS LAB. VASO FORMA BAJA PMP 1000 ML | 27300
4 |  | 6 |  | 34 |  | 109 | PROBETA VIDRIO 500 ML - GRADUACION 10 ML | 34785
4 |  | 6 |  | 34 |  | 110 | PROBETA VIDRIO 1000 ML - GRADUACION 10 ML | 71400
4 |  | 6 |  | 55 | PIPETA GRADUADA | 111 | PIPETA GRADUADA CLASE B 10 ML | 19000
4 |  | 6 |  | 56 | MATRAZ AFORADO 500 ML | 112 | BALON AFORADO DE 500 ML.CON UNA MARCA CIRCULAR,CLASE. A, CON ESMERILADO NORMALIZADO. FABRICADO EN VIDRIO BOROSILICATO DE 3.3, SEGUN DIN EN ISO 1042, ALTA RESISTENCIA QUIMICA, DILATACIÓN DE CALOR MÍNIMA, ALTA RESISTENCIA CONTRA CAMBIO DE TEMPERATURAS, AUTOCLAVABLES, IMPRESIÓN CON COLORANTES ESMALTADOS RESISTENTES CONTRA LOS ÁCIDOS Y ALCALINOS CON TAPON DE POLIETILENO. | 55200
4 |  | 6 |  | 33 | ERLENMEYER | 113 | ERLENMEYER DE VACIO DE 500ML VIDRIO CLARO | 60000
4 |  | 6 |  | 34 | VASOS LAB | 114 | VASOS LAB. VASO FORMA BAJA PMP 500 ML | 19000
4 |  | 6 |  | 34 |  | 115 | VASOS LAB. VASO FORMA BAJA PMP 1000 ML | 27300
4 |  | 6 |  | 34 |  | 116 | PROBETA VIDRIO 500 ML - GRADUACION 10 ML | 34785
4 |  | 6 |  | 34 |  | 117 | PROBETA VIDRIO 1000 ML - GRADUACION 10 ML | 71400
4 |  | 6 |  | 55 | PIPETA GRADUADA | 118 | PIPETA GRADUADA CLASE B 10 ML | 19000
4 |  | 6 |  | 56 | PICNÓMETRO 5mL | 119 | PICNÓMETRO SEGÚN GAY-LUSSAC DE 5 mL FABRICADO EN VIDRIO DE BOROSILICATO DE 3.3, ALTA RESISTRENCIA QUÍMICA, DILATACION DE CALOR MÍNIMA, ELEVADA RESISENCIA CONTRA CAMBIO DE TEMPERATURAS, EN FORMA DE PERA, CON TAPON DE VIDRIO ESMERILADO, TIPO AJUSTADO CON VOLUMEN AFECTIVO +/-0,001mL. EL VOLUMNE EFECTIVO ES GRABADO EN EL VIDRIO | 68600
4 |  | 6 |  | 56 | PICNÓMETRO 10 mL | 120 | PICNÓMETRO SEGÚN GAY-LUSSAC DE 10 mL FABRICADO EN VIDRIO DE BOROSILICATO DE 3.3, ALTA RESISTRENCIA QUÍMICA, DILATACION DE CALOR MÍNIMA, ELEVADA RESISENCIA CONTRA CAMBIO DE TEMPERATURAS, EN FORMA DE PERA, CON TAPON DE VIDRIO ESMERILADO, TIPO AJUSTADO CON VOLUMEN AFECTIVO +/-0,001mL. EL VOLUMNE EFECTIVO ES GRABADO EN EL VIDRIO | 76000
4 |  | 6 |  | 56 | PICNÓMETRO 25 mL | 121 | PICNÓMETRO SEGÚN GAY-LUSSAC DE 25 mL FABRICADO EN VIDRIO DE BOROSILICATO DE 3.3, ALTA RESISTRENCIA QUÍMICA, DILATACION DE CALOR MÍNIMA, ELEVADA RESISENCIA CONTRA CAMBIO DE TEMPERATURAS, EN FORMA DE PERA, CON TAPON DE VIDRIO ESMERILADO, TIPO AJUSTADO CON VOLUMEN AFECTIVO +/-0,001mL. EL VOLUMNE EFECTIVO ES GRABADO EN EL VIDRIO | 81000
4 |  | 6 |  | 55 | PROBETAS GRADUADAS 25 mL | 122 | PROBETAS GRADUADAS, DE 25 ML.VIDRIO BOROSILICATO 3.3,CLASE. A, GRADUACIÓN AZUL | 21000
4 |  | 6 |  | 55 | PROBETAS GRADUADAS 50 mL | 123 | PROBETAS GRADUADAS, DE 50 ML.VIDRIO BOROSILICATO 3.3,CLASE. A, GRADUACIÓN AZUL | 32000
4 |  | 6 |  | 55 | PROBETAS GRADUADAS 100mL | 124 | PROBETAS GRADUADAS, DE 100 ML.VIDRIO BOROSILICATO 3.3,CLASE. A, GRADUACIÓN AZUL | 38000
4 |  | 6 |  | 55 | PROBETAS GRADUADAS 500 mL | 125 | PROBETAS GRADUADAS, DE 500 ML.VIDRIO BOROSILICATO 3.3,CLASE. A, GRADUACIÓN AZUL | 60000
4 |  | 6 |  | 55 | PROBETAS GRADUADAS 1000 mL | 126 | PROBETAS GRADUADAS, DE 1000 ML.VIDRIO BOROSILICATO 3.3,CLASE. A, GRADUACIÓN AZUL | 98000
4 |  | 6 |  | 57 | VARILLA AGITADORA | 127 | VARILLA AGITADORA EN VIDRIO DE LONGITUD 250 mm x 6 mm | 8500
4 |  | 6 |  | 55 | PIPETAS CUANTAGOTAS | 128 | PIPETAS CUENTAGOTAS FABRICADAS EN VIDRIO SODICO- CÁLCICO CON PUNTA RECTA, BORDE REDONDEADO | 0
4 |  | 6 |  | 58 | TETINAS | 129 | TETINAS DE GOMA PARA PIPETAS CUENTAGOTAS VOL. APROX. 0,8mL | 2000
4 |  | 6 |  | 59 | DESECADRO EN VIDRIO | 130 | DESECADOR FABRICADO EN VIDRIO BOROSILICATO 3,3 SIXMA CON GRAN SOLIDEZ QUÍMICA, RESISTENCIA ALTA CONTRA CAMBIO DE TEMPERATURA. CON LLAVE. MED. 300 mm | 900000
4 |  | 6 |  | 60 | DISCO PARA DESECADOR | 131 | DISCO PARA DESECADOR MEDIDA DE 300 mm. FABRICADO EN PORCELANA SEGÚN DIN. 12 911 CON VARIAS PRFORACIONES DE VENTILACIÓN Y UN AGUJERO CENTRADO | 350000
4 |  | 6 |  | 61 | CAPSULAS DE PORCELANA 86 mm | 132 | CAPSULAS DE EVAPORACIÓN DE 86 mm DIAMETRO 33 mm DE ALTURA FABRICADA EN PORCELANA, GRAN SOLIDEZ QUÍMICA CON DILATACIÓN MINIMA DE CALOR, RESISTENCIA ALTA CONTRA CAMBIO DE TEMPERATURA. TEMPERATURA MAXIMA DE SERVICIO :1100°C | 32000
4 |  | 6 |  | 62 | CAPSULAS DE VIDRIO DE 70 mm | 133 | CAPSULAS DE EVAPORACIÓN DE 70 mm DIAMETRO 35 mm DE ALTURA FABRICADA EN VIDRIO DE BOROSILICATO 3,3 SEGÚN DIN 12 336, GRAN SOLIDEZ QUÍMICA CON DILATACIÓN MINIMA DE CALOR, RESISTENCIA ALTA CONTRA CAMBIO DE TEMPERATURA. CON PICO, BORDE FUNDIDO. HEMISFERICAS. | 28000
4 |  | 6 |  | 63 | PERLAS DE VIDRIO | 134 | PERLAS DE VIDRIO PARA MEZCLAR Y EBULLICIÓN , 5mm FABRICADAS EN VIDRIO SODICO CALCICO MACIZAS. SACO DE POLITILENO DE 1 Kg | 170000
4 |  | 6 |  | 64 | TUBOS CAPILARES | 135 | TUBOS CAPILARES MICROHEMATOCRITO, SEGÚN DIN ISO 12 772, NO HEPARINIZAD, TB X 100 CAP. 75 ML | 128000
4 |  | 6 |  | 65 | EMBUDOS DE SEPARACIÓN DE 250 mL | 136 | EMBUDOS DE SEPARACIÓN CONICOS DE 250 mL FABRICADOS EN VIDRIO DE BOROSILICATO DE 3.3 DURAN, SEGÚN DIN ISO 4800, GRAN SOLIDEZ QUÍMICA, DILATACIÓN DE CALOR MINIMA, RESISTENCIA ALTA CONTRA EL CAMBIO DE TEMPERATURAS, TAPON CON ESMERILADO NORMALIZADO N/S 29/32 DE POLIETILENO | 163000
4 |  | 6 |  | 65 | EMBUDOS DE SEPARACIÓN DE 500 mL | 137 | EMBUDOS DE SEPARACIÓN CONICOS DE 500 mL FABRICADOS EN VIDRIO DE BOROSILICATO DE 3.3 DURAN, SEGÚN DIN ISO 4800, GRAN SOLIDEZ QUÍMICA, DILATACIÓN DE CALOR MINIMA, RESISTENCIA ALTA CONTRA EL CAMBIO DE TEMPERATURAS, TAPON CON ESMERILADO NORMALIZADO N/S 29/32 DE POLIETILENO | 175000
4 |  | 6 |  | 55 | PIPETA GRADUADA 5mL | 138 | PIPETA GRADUADA DE 5mL CLASE AS GRADUACIÓN AMBAR, EN VIDRIO SÓDICO-CÁLCICO, A PRUEBA DE ROTURAS, PUNTAS Y EXTREMIDADES ESPECIFICAMENTE FORMADAS, FACETADAS Y PULIDAS AL FUEGO, CON INDICADOR DE TOLERANCIA ESCALAS Y CIFRAS BIEN LEGIBLES , CON VACIADO TOTAL Y GRADUACIÓN HASTA LA PUNTA, CERO ARRIBA | 12000
4 |  | 6 |  | 55 | PIPETA GRADUADA 10mL | 139 | PIPETA GRADUADA DE 10mL CLASE AS GRADUACIÓN AMBAR, EN VIDRIO SÓDICO-CÁLCICO, A PRUEBA DE ROTURAS, PUNTAS Y EXTREMIDADES ESPECIFICAMENTE FORMADAS, FACETADAS Y PULIDAS AL FUEGO, CON INDICADOR DE TOLERANCIA ESCALAS Y CIFRAS BIEN LEGIBLES , CON VACIADO TOTAL Y GRADUACIÓN HASTA LA PUNTA, CERO ARRIBA | 16500
4 |  | 6 |  | 55 | PIPETA VOLUMETRICA DE 5mL | 140 | PIPETA VOLUMETRIA DE VIDRIO CLASE AS, FABRICADA EN VIDRIO DE SÓDIO-CÁLCICO, PUNTAS Y EXTREMIDADES ESPECIFICAMENTE FORMADAS, FACETADAS Y PULIDAS AL FUEGO, PUNTAS AJUSTADAS QUE FACILITAN RENDIMIENTOS CORTOS Y PRACTICOS, CON INDICADOR DE TOLERANCIA, CON UNA MARCA CIRCULAR. | 24000
4 |  | 6 |  | 55 | PIPETA VOLUMETRICA DE 10mL | 141 | PIPETA VOLUMETRIA DE VIDRIO CLASE AS, FABRICADA EN VIDRIO DE SÓDIO-CÁLCICO, PUNTAS Y EXTREMIDADES ESPECIFICAMENTE FORMADAS, FACETADAS Y PULIDAS AL FUEGO, PUNTAS AJUSTADAS QUE FACILITAN RENDIMIENTOS CORTOS Y PRACTICOS, CON INDICADOR DE TOLERANCIA, CON UNA MARCA CIRCULAR. | 26000
4 |  | 6 |  | 55 | PIPETA VOLUMETRICA DE 20mL | 142 | PIPETA VOLUMETRIA DE VIDRIO CLASE AS, FABRICADA EN VIDRIO DE SÓDIO-CÁLCICO, PUNTAS Y EXTREMIDADES ESPECIFICAMENTE FORMADAS, FACETADAS Y PULIDAS AL FUEGO, PUNTAS AJUSTADAS QUE FACILITAN RENDIMIENTOS CORTOS Y PRACTICOS, CON INDICADOR DE TOLERANCIA, CON UNA MARCA CIRCULAR. | 36000
4 |  | 6 |  | 55 | PIPETA VOLUMETRICA DE 1mL | 143 | PIPETA VOLUMETRIA DE VIDRIO CLASE AS, FABRICADA EN VIDRIO DE SÓDIO-CÁLCICO, PUNTAS Y EXTREMIDADES ESPECIFICAMENTE FORMADAS, FACETADAS Y PULIDAS AL FUEGO, PUNTAS AJUSTADAS QUE FACILITAN RENDIMIENTOS CORTOS Y PRACTICOS, CON INDICADOR DE TOLERANCIA, CON UNA MARCA CIRCULAR. | 17000
4 |  | 6 |  | 55 | PIPETA VOLUMETRICA DE 2mL | 144 | PIPETA VOLUMETRIA DE VIDRIO CLASE AS, FABRICADA EN VIDRIO DE SÓDIO-CÁLCICO, PUNTAS Y EXTREMIDADES ESPECIFICAMENTE FORMADAS, FACETADAS Y PULIDAS AL FUEGO, PUNTAS AJUSTADAS QUE FACILITAN RENDIMIENTOS CORTOS Y PRACTICOS, CON INDICADOR DE TOLERANCIA, CON UNA MARCA CIRCULAR. | 20000
4 |  | 6 |  | 66 | FRASCO TAPA AZUL 250 mL | 145 | FRASCO PARA LABORATORIO TAPA AZUL DE 250 mL FABRICADO EN VIDRIO DE BOROSILICATO 3.3 DURAN, SEGÚN ISO 4796-1, GRAN SOLIDEZ QUÍMICA, DILATACIÓN DE CALOR MINIMA, REISITENCIA ALTA CONTRA CAMBIOS DE TEMPERATURAS, AUTOCLAVABLES, ESTERILIZABLES, GRADUACIÓN BLANCA, CON ROSCA DIN G, COMPLETOS CON ANILLOS DE VERTIDO Y TAPA ROSCA DE POLIPROPILENO AZUL. (Tmax 140°C) | 26600
4 |  | 6 |  | 66 | FRASCO TAPA AZUL 500 mL | 146 | FRASCO PARA LABORATORIO TAPA AZUL DE 500 mL FABRICADO EN VIDRIO DE BOROSILICATO 3.3 DURAN, SEGÚN ISO 4796-1, GRAN SOLIDEZ QUÍMICA, DILATACIÓN DE CALOR MINIMA, REISITENCIA ALTA CONTRA CAMBIOS DE TEMPERATURAS, AUTOCLAVABLES, ESTERILIZABLES, GRADUACIÓN BLANCA, CON ROSCA DIN G, COMPLETOS CON ANILLOS DE VERTIDO Y TAPA ROSCA DE POLIPROPILENO AZUL. (Tmax 140°C) | 30000
4 |  | 6 |  | 34 | VASOS LAB | 147 | Beaker de 800ml material borosilicato 3.3 resistente altas temperaturas | 32000
4 |  | 6 |  | 34 |  | 148 | Beaker de 1000ml, material borosilicato 3.3 resistente altas temperaturas | 60000
4 |  | 6 |  | 34 |  | 149 | Beaker de 50ml, material borosilicato 3.3 resistente altas temperaturas | 30000
4 |  | 6 |  | 34 |  | 150 | Probeta de vidrio de 1000ml, material borosilicato 3.3 resistente altas temperaturas | 90000
4 |  | 6 |  | 67 | Cajas de petri | 151 | material borosilicato 3.3 resistente altas temperaturas | 13000
4 |  | 6 |  | 34 | VASOS LAB | 152 | Balón aforado de 50mL material borosilicato 3.3 resistente altas temperaturas | 50000
4 |  | 6 |  | 34 |  | 153 | Balon aforado de 100mL, material borosilicato 3.3 resistente altas temperaturas | 46000
4 |  | 6 |  | 34 |  | 154 | Balon aforado de 500mL, material borosilicato 3.3 resistente altas temperaturas | 45000
4 |  | 6 |  | 34 |  | 155 | Frasco tapa azul de 1000 mL vidrio claro, material borosilicato 3.3 resistente altas temperaturas | 45000
4 |  | 6 |  | 34 |  | 156 | Frasco tapa azul de 500 mL vidrio claro, material borosilicato 3.3 resistente altas temperaturas | 45000
4 |  | 6 |  | 34 |  | 157 | Frasco tapa azul de 50 mL vidrio claro, material borosilicato 3.3 resistente altas temperaturas | 45000
4 |  | 6 |  | 34 |  | 158 | Frasco tapa azul de 100 mL vidrio claro, material borosilicato 3.3 resistente altas temperaturas | 45000
4 |  | 6 |  | 33 | ERLENMEYER | 159 | Erlenmeyer 1000mL de boca estrecha, material borosilicato 3.3 resistente altas temperaturas | 50000
4 |  | 6 |  | 33 |  | 160 | Erlenmeyer de 500 mL de boca estrecha, material borosilicato 3.3 resistente altas temperaturas | 45000
4 |  | 6 |  | 33 |  | 161 | Erlenmeyer de 100 mL de boca estrecha, material borosilicato 3.3 resistente altas temperaturas | 45000
4 |  | 6 |  | 33 |  | 162 | Erlenmeyer de 50 mL de boca estrecha, material borosilicato 3.3 resistente altas temperaturas | 45000
4 |  | 6 |  | 66 | FRASCO TAPA AZUL | 163 | Frasco tapa azul para laboratorio autoclavable. Tapa rosca GL45 y anillo vertidor. Cap 250 ML. | 20000
4 |  | 6 |  | 66 |  | 164 | Frasco tapa azul para laboratorio autoclavable. Tapa rosca GL45 y anillo vertidor. Cap 1000 ML. | 25000
4 |  | 6 |  | 66 |  | 165 | Frasco tapa azul para laboratorio autoclavable. Tapa rosca GL45 y anillo vertidor. Cap 500 ML. | 30000
4 |  | 6 |  | 68 | CAMARA NEWBAUER | 166 | Laminia con cuadricula para conteo de esporas de microorganismos. | 80000
4 |  | 6 |  | 69 | LAMINA PORTA OBJETO | 167 | Lamina porta objeto (caja x 50 unidades) | 7000
4 |  | 6 |  | 69 |  | 168 | Lamina crubre objeto (caja x 100 unidades) | 5000
4 |  | 6 |  | 70 | PROBETA | 169 | PROBETA PROBETA GRADUADA 100ML. material borosilicato 3.3 resistente altas temperaturas | 50000
4 |  | 6 |  | 70 | PROBETA | 170 | PROBETA PROBETA GRADUADA 500ML. material borosilicato 3.3 resistente altas temperaturas | 60000
4 |  | 6 |  | 34 | VASOS LAB | 171 | VASOS LAB. VASO FORMA BAJA PMP 500 ML | 19000
4 |  | 6 |  | 34 | VASOS LAB | 172 | VASOS LAB. DE PRECIPITADO F.BAJA DE 1000M | 31250
4 |  | 6 |  | 70 | PROBETA LAB | 173 | PROBETA GRADUADA FORMA ALTA EN VIDRIO B 500 ML DIVISION: 5 ML | 128000
4 |  | 6 |  | 70 |  | 174 | PROBETA FORMA ALTA 1.000 ML | 195000
4 |  | 6 |  | 70 |  | 175 | PROBETA GRADUADA PP FORMA ALTA 10 ML: DIVISION 0.2 ML | 12200
4 |  | 6 |  | 70 |  | 176 | PROBETA GRADUADA PP FORMA ALTA 100 ML: DIVISION 1 ML | 80000
4 |  | 6 |  | 70 |  | 177 | PROBETA GRADUADA PP FORMA ALTA DE 50 ML: DIVISIÓN 2ML | 60000
4 |  | 6 |  | 66 | frasco de tapa |  | azul autoclavable 50 ml | 15000
4 |  | 6 |  | 66 | frasco de tapa |  | azul autoclavable 100 ml | 15000
4 |  | 6 |  | 66 | frasco de tapa |  | azul autoclavable 250 ml | 15000
4 |  | 6 |  | 66 | frasco de tapa |  | azul autoclavable 500 ml | 20000
4 |  | 6 |  | 66 |  |  | azul autoclavable 1000 ml | 25000
4 |  | 6 |  | 71 | pipetas de vidrio |  | graduadas 10 ml | 5000
4 |  | 6 |  | 71 |  |  | graduadas 5 ml | 5000
4 |  | 6 |  | 71 |  |  | graduadas 2 ml | 5000
4 |  | 6 |  | 71 |  |  | graduadas 1 ml | 5000
4 |  | 6 |  | 70 |  |  | graduadas 10 ml | 1000
4 |  | 6 |  | 70 |  |  | graduadas 25 ml | 1000
4 |  | 6 |  | 70 |  |  | graduadas 50 ml | 3000
4 |  | 6 |  | 70 |  |  | graduables 100 ml | 5000
4 |  | 6 |  | 71 | embudos de vidirio cuello largo |  | 5 cm diametro | 6000
4 |  | 6 |  | 71 |  |  | 10 cm diametro | 10000
4 |  | 6 |  | 72 | balón aforado de vidrio |  | 10 ml | 10000
4 |  | 6 |  | 72 |  |  | 25 ml | 12000
4 |  | 6 |  | 72 |  |  | 50 ml | 15000
4 |  | 6 |  | 72 |  |  | 250ml | 18000
4 |  | 6 |  | 72 |  |  | 500ml | 20000
4 |  | 6 |  | 73 | beaker de vidrio |  | 50ml | 25000
4 |  | 6 |  | 73 |  |  | 250 ml | 10000
4 |  | 6 |  | 73 |  |  | 600 ml | 15000
4 |  | 6 |  | 74 | erlenmeyer de vidrio |  | 100 ml | 10000
4 |  | 6 |  | 74 |  |  | 250 ml | 20000
4 |  | 6 |  | 73 |  |  | 500 ml | 25000
4 |  | 6 |  | 75 | Celdas rectangualares UV 10 mm 3.5 ml open 2/pk., |  | Celda estandar de cuarzo parte superior abiera de paso optico de 10 mm, volument de 3,5 ml.12.5mmx12.5mmx45 mm | 1500000
4 |  | 6 |  | 76 | ASAS DRIGASKY |  | de vidrio | 15000
4 |  | 6 |  | 77 | CAJA DE TUBOS FALCOM (50 ML) |  | caja x 50 | 45000
4 |  | 6 |  | 77 | CAJA DE TUBOS FALCOM (15 ML) |  | caja x 50 | 45000
4 |  | 6 |  | 78 | PAPEL FILTRO 4 MM |  | caja | 50000
4 |  | 6 |  | 78 | PAPEL FILTRO 9 MM |  | caja | 80000
4 |  | 6 |  | 78 | PAPEL FILTRO 18 MM |  | caja | 120000
4 |  | 6 |  | 79 | CRIOCAJAS DE POLIPROPILENO 1.8ML |  | NO ML | 120000
4 |  | 6 |  | 80 | NASA ESTÁNDAR PARA PECES GRANDES |  | PECES GRGRANDES | 75000
4 |  | 6 |  | 81 | TENAZAS PARA SERPIENTES B-TOOLS PLEGABLES CON AGARRE AMIGABLE |  | TAMIGABLE | 700000
4 |  | 6 |  | 33 | ERLENMEYER |  | ERLENMEYER PARA VACIO 250 ML CON OLIVA DE VIDRIO VALUWARE | 77000
4 |  | 6 |  | 33 |  |  | ERLENMEYER CUELLO ANGOSTO 250 ML | 20000
4 |  | 6 |  | 82 | BEAKER |  | VASOS LAB. VASO FORMA BAJA PMP 50 ML | 7500
4 |  | 6 |  | 82 |  |  | VASOS LAB. VASO FORMA BAJA PMP 100 ML | 9500
4 |  | 6 |  | 82 |  |  | VASOS LAB. VASO FORMA BAJA PMP 250 ML | 12000
4 |  | 6 |  | 82 |  |  | VASOS LAB. VASO FORMA BAJA PMP 500 ML | 14000
4 |  | 6 |  | 82 |  |  | VASOS LAB. VASO FORMA BAJA PMP 1000 ML | 15000
4 |  | 6 |  | 70 | PROBETA |  | PROBETA GRADUADA FORMA ALTA EN VIDRIO B 500 ML DIVISION: 5 ML | 128000
4 |  | 6 |  | 70 |  |  | PROBETA FORMA ALTA 1.000 ML | 195000
4 |  | 6 |  | 83 | DESECADOR |  | DESECADOR FABRICADO EN VIDRIO BOROSILICATO 3,3 SIXMA CON GRAN SOLIDEZ QUÍMICA, RESISTENCIA ALTA CONTRA CAMBIO DE TEMPERATURA. CON LLAVE. MED. 300 mm | 900000
4 |  | 6 |  | 84 | FRASCO |  | FRASCO PARA LABORATORIO TAPA AZUL DE 250 mL FABRICADO EN VIDRIO DE BOROSILICATO 3.3 DURAN, SEGÚN ISO 4796-1, GRAN SOLIDEZ QUÍMICA, DILATACIÓN DE CALOR MINIMA, REISITENCIA ALTA CONTRA CAMBIOS DE TEMPERATURAS, AUTOCLAVABLES, ESTERILIZABLES, GRADUACIÓN BLANCA, CON ROSCA DIN G, COMPLETOS CON ANILLOS DE VERTIDO Y TAPA ROSCA DE POLIPROPILENO AZUL. (Tmax 140°C) | 88000
4 |  | 6 |  | 84 |  |  | FRASCO PARA LABORATORIO TAPA AZUL DE 500 mL FABRICADO EN VIDRIO DE BOROSILICATO 3.3 DURAN, SEGÚN ISO 4796-1, GRAN SOLIDEZ QUÍMICA, DILATACIÓN DE CALOR MINIMA, REISITENCIA ALTA CONTRA CAMBIOS DE TEMPERATURAS, AUTOCLAVABLES, ESTERILIZABLES, GRADUACIÓN BLANCA, CON ROSCA DIN G, COMPLETOS CON ANILLOS DE VERTIDO Y TAPA ROSCA DE POLIPROPILENO AZUL. (Tmax 140°C) | 140000
4 |  | 6 |  | 84 |  |  | FRASCO PARA LABORATORIO TAPA AZUL DE 1000 mL FABRICADO EN VIDRIO DE BOROSILICATO 3.3 DURAN, SEGÚN ISO 4796-1, GRAN SOLIDEZ QUÍMICA, DILATACIÓN DE CALOR MINIMA, REISITENCIA ALTA CONTRA CAMBIOS DE TEMPERATURAS, AUTOCLAVABLES, ESTERILIZABLES, GRADUACIÓN BLANCA, CON ROSCA DIN G, COMPLETOS CON ANILLOS DE VERTIDO Y TAPA ROSCA DE POLIPROPILENO AZUL. (Tmax 140°C) | 180000
5 | EQUIPOS DE COMPUTACION | 7 | COMPUTADORES | 85 | COMPUTADOR PORTATIL O PERSONAL | 1 | GAMA ALTA:Windows Pro, Intel Core i7/i9 a 3.0 ghz,Memoria 8 GB, SSD De 512 GB,DVD +/-RW, SuperMulti DVD,Pantalla De 14’ a 23”,Teclado PS2 o USB,Mouse PS2 O usb, Ethernet10/100/1000, Wifi | 5500000
5 |  | 7 |  | 85 |  | 2 | GAMA BASICA : Windows Pro, Intel Core i3/ i5 a 3.0 ghz, 4 GB, SSD De 256 GB, DVD +/-RW, SuperMulti DVD,Pantalla De 14’’ a 23”,Teclado PS2 o USB, Mouse PS2 o USB,Ethernet, Wifi | 1800000
5 |  | 7 |  | 85 |  | 3 | GAMA MEDIA : Windows Pro,Intel Core i5 a 3.0 ghz , 4 GB, SSD De 256 GB ,DVD +/-RW, SuperMulti DVD,Pantalla De 14’’ a 23”,Teclado PS2 o USB,MousePS2 o USB, Ethernet10/100/1000, Wifi | 2500000
5 |  | 7 |  | 86 | UPS | 1 | UPS MARCA CDP R-UPR 1008 INTERACTI 1000VA/400W 8 TOMAS SERIE: 210122¿3140765 | 250000
5 |  | 7 |  | 86 |  | 2 | UPS. APC 6 TOMAS DE SALIDA | 215000
5 |  | 7 |  | 86 |  | 3 | UPS 8 TOMAS 15 MIN REGULADOR | 520000
5 |  | 7 |  | 86 |  | 4 | UPS APC EASY SMV2000VA 120 V SERIE: S/N OS1947A00857 | 2255050
5 |  | 8 | IMPRESORAS | 87 | ESCANER | 1 | ESCANER DE ALTO RENDIMIENTO | 0
5 |  | 8 |  | 88 | IMPRESORA | 1 | IMPRESORA DE CARNÉS | 0
5 |  | 8 |  | 88 |  | 2 | IMPRESORA DE ETIQUETAS | 1299615
5 |  | 8 |  | 88 |  | 3 | IMPRESORA GRANDE Y DE ALTO RENDIMIENTO (Impresión por ambos lados) | 0
5 |  | 8 |  | 88 |  | 4 | IMPRESORA LASSER MULTIFUNCIONAL MONOCROMATICA HP LASER JET PRO MFP | 1476000
5 |  | 8 |  | 88 |  | 5 | IMPRESORA MULTIFUNCIONAL HP LASERJET PRO M428 FDW | 2350000
5 |  | 8 |  | 88 |  | 6 | IMPRESORA MULTIFUNCIONAL HP G315 | 728900
5 |  | 8 |  | 88 |  | 7 | IMPRESORA MULTIFUNCIONAL ECOTANK L3210 | 705500
5 |  | 8 |  | 88 |  | 8 | IMPRESORA MULTIFUNCIONAL EPSON RECARGA CONTINUA L5190 33PPM | 1141457
5 |  | 9 | PANTALLA | 89 | PANTALLA LED | 1 | PANTALLA LED ALTA DEFINICION | 0
5 |  | 10 | PARTES PARA COMPUTADORES | 90 | Cable HDMI | 1 | CABLE HDMI 5 metros | 69900
5 |  | 10 |  | 91 | DISCO DURO | 1 | DISCO DURO 8 TB 3.5 | 1980000
5 |  | 10 |  | 91 |  | 2 | DISCO DURO 8 TB 3.5 | 1980000
5 |  | 10 |  | 91 |  | 3 | Disco duro portátil 2 teras | 400000
5 |  | 10 |  | 91 |  | 4 | Disco duros para servidores capacidad 300 GB | 1500000
5 |  | 10 |  | 91 |  | 5 | Discos duros para servidores capacidad 900 GB | 3000000
5 |  | 10 |  | 92 | FORROS PARA IMPRESORAS | 1 | Forro Impresora: ancho x alto x profundidad: 41x34x43 cms. | 25000
5 |  | 10 |  | 93 | FORROS PARA COMPUTADORES | 1 | Forro Portátil: ancho x alto: 33x24x2 cms (14”) | 25000
5 |  | 10 |  | 93 |  | 2 | Forro para computador Todo en uno: ancho x alto x profundidad: 60x45x18 cms. | 25000
5 |  | 10 |  | 93 |  | 3 | Forro para computador todo en uno: ancho x alto x profundidad: 60x45x15 cms. | 25000
5 |  | 10 |  | 93 |  | 3 | Forro para computador todo en uno: ancho x alto x profundidad: 50x45x17 cms. | 25000
5 |  | 10 |  | 93 |  | 4 | Forro para Monitor: ancho x alto x profundidad: 58x49x10 cms. | 25000
5 |  | 10 |  | 93 |  | 5 | Forro para Torre o CPU: ancho x alto x profundidad: 21x45x47 cms. | 25000
5 |  | 10 |  | 93 |  | 6 | Forro Portátil: ancho x alto: 41x28x4 cms. | 25000
5 |  | 10 |  | 93 |  | 7 | Forro para el teclado: ancho x alto: 48 x 20 x 2.5 cms. | 25000
5 |  | 10 |  | 93 |  | 8 | Forro para el mouse : ancho x alto: 12 x 8 x4 cms | 20000
5 |  | 10 |  | 94 | LECTOR DE TAC | 1 | LECTOR DE TAC PARA CODIGO DE BARRAS | 280000
5 |  | 10 |  | 95 | MOUSE | 1 | MAUSE PARA COMPUTADOR | 20000
5 |  | 10 |  | 96 | MONITOR | 1 | MONITOR PARA DVR | 790000
5 |  | 10 |  | 96 |  | 2 | MONITOR PARA DVR | 790000
5 |  | 10 |  | 97 | PAD MAUSE | 1 | PAD MAUSE | 10000
5 |  | 10 |  | 98 | Partes Computadores | 1 | Partes para los computadores, mantenimiento correctivo | 100000000
5 |  | 10 |  | 99 | Sistema de almacenamiento de almacenamiento en red | 1 | Synology DiskStation DS 620 Slim SAN/sistema de almacenamiento de almacenamiento en red. Synology, Modelo DS620SLIM, capacidad de almacenamiento 24TB. Híbrido (HDD/SSD), servidor multimedia integrado, extraíble, cifrado seguro, bajo nivel de ruido, puerto USB, acceso remoto, luz indicadora, almacenamiento en la nube, sensor de temperatura | 2400000
5 |  | 10 |  | 100 | TARJETAS DE MEMORIA | 1 | MICROSDHC 32 GB | 120000
5 |  | 10 |  | 101 | TECLADO | 1 | TECLADO PARA COMPUTADOR | 35000
5 |  | 11 | SERVIDORES | 102 | SERVIDOR PARA PAGINA WEB Y BASES DE DATOS | 1 | SERVIDOR PARA PÁGINAS WEB Y BASES DE DATOS | 0
6 | LOZA Y CRISTALERIA | 12 | ELEMENTOS DE CAFETERIA | 103 | PLATOS | 1 | PLATOS DESECHABLES # 18 * 20 UNIDADES | 3000
6 |  | 12 |  | 104 | VASOS | 1 | VASOS DESECHABLES ECOLOGICO 4 ONZ*2000 UND. | 201680
7 | MAQUINARIA Y EQUIPO | 13 | EQUIPO | 105 | EQUIPO. | 1 | EXTRACTOR DE AIRE Suministro e instalación de extractor aspa metálica de 27Pulgadas a a 110v. | 1010000
7 |  | 13 |  | 105 |  | 2 | COMPRESOR DE PISTÓN KCTB. 7bar, 230 V / 60Hz | 19400000
7 |  | 13 |  | 105 |  | 3 | Suministro e instalación de extractor aspa metálica de 14Pulgadas a a 110v. | 650000
7 |  | 13 |  | 105 |  | 4 | MANTENIMIENTO PREVENTIVO COMPRESOR DE AIRE TIPO PM REGULADO DE 295 A 240 PSI EQUIPADO CON MOTOR DE 1/2 HP TANQUE PARA ALMACENAMIENTO VALVULA DE SEGURIDAD Y GUARDA CORREA PARA OPERACIÓN A 110V 60 HZ | 500000
7 |  | 13 |  | 105 |  | 5 | EQUIPO PURIFICAR DE AGUA FRIA Y CALIE EQUIPO PURIFICAR DE AGUA FRIA Y CALIE | 617647
7 |  | 13 |  | 105 |  | 6 | UPS (SOPORTE DE ENERGIA X 1 HORA) | 600000
7 |  | 13 |  | 106 | AIRE ACONCIONADO | 1 | Mantenimiento Aires Acondicionados (2 x año) | 200000
7 |  | 13 |  | 107 | NEVERA | 1 | Mantenimiento Nevera refrigerante con dispensador de agua (serie 212001100200) Marca Abba | 350000
7 |  | 14 | EQUIPO AGRICOLA | 108 | MOTOSIERRA | 1 | MOTOSIERRA 120 HUSQVARNA | 1200000
7 |  | 14 |  | 109 | CHIPEADORA | 1 | CHIPEADORA | 250000000
7 |  | 14 |  | 110 | CORTASETOS | 1 | Dewalt Cortacetos 3/4 Pulg Inalámbrica 20 V | 1200000
7 |  | 15 | EQUIPO CONSTRUCCION | 111 | Instalación de la Red de Gases Especiales del Laboratorio de Química | 1 | Se requiere la instalación de los ductos de los gases, los cuales son para el uso de los equipos de Absorción Atómica y Cromatógrafo de Gases. | 75000000
7 |  | 16 | EQUIPO ENSEÑANZA | 112 | HORNO | 1 | HORNO DE SECADO DE CONVECCION FORZADA BOV V225F TEMP +10-250/300°C ZY31621072701 | 10349000
7 |  | 16 |  | 113 | Bomba de vacio | 1 | Bomba de vacio para equipo de filtración . | 800000
7 |  | 17 | HERRAMIENTA ACCESORIOS | 114 | REGULADOR DE VOLTAJE (UPS) | 1 | Regulador de voltaje para equipos industriales de 8 puestos. | 80000
8 | MATERIAL QUIRURGICO Y LABORATORIO | 18 | MEDICAMENTOS | 115 | Probiotico | 1 | Bolsa de Algamac enriquecedor de artemia x kilo | 900000
8 |  | 18 |  | 116 | Oxitetraciclina | 1 | Bolsa de Oxitetraciclina 98% HCL Hidroclorada antibiotico | 220000
8 |  | 18 |  | 117 | Anestesico | 1 | Cajas de Eugenol vial x 15 ml marca eufar | 240000
8 |  | 18 |  | 118 | BOTIQUIN | 1 | Actualización de Botiquin | 0
8 |  | 19 | REACTIVOS | 119 | REACTIVO | 1 | REACTIVO EDTA 2NA DYHYDRATE MB GRADE | 305000
8 |  | 19 |  | 119 |  | 2 | REACTIVO EXTRAN ALCALINO FCO X 5 LT | 189000
8 |  | 19 |  | 119 |  | 3 | REACTIVO FENOLFTALEINA SOLUCION X500 ML | 75600
8 |  | 19 |  | 119 |  | 4 | REACTIVO HIPOCLORITO DE SODIO AL 5.25% | 25700
8 |  | 19 |  | 119 |  | 5 | REACTIVO ACIDO ACETICO GLACIAL 99.5% | 195000
8 |  | 19 |  | 119 |  | 6 | REACTIVO DICLOROMETANO ACS X LITRO | 139104
8 |  | 19 |  | 119 |  | 7 | GASOLINA CORRIENTE | 9560
8 |  | 19 |  | 119 |  | 8 | GASOLINA EXTRA | 10339
8 |  | 19 |  | 119 |  | 9 | ACPM/DIESEL | 9523
8 |  | 19 |  | 119 |  | 10 | ACEITE LUBRICANTE TERPEL CELERITY 25W-50 GRUESO 1X1/4 GALON | 22000
8 |  | 19 |  | 119 |  | 11 | ACEITE LUBRICANTE TERPEL OIL TEC 20W-50 TITANIO 1X1/4 GALON | 27000
8 |  | 19 |  | 119 |  | 12 | ACEITE LUBRICNATE TEXACO HAVOLINE ULTRA S SAE 5W-40 1X1/4 GALON | 70000
8 |  | 19 |  | 119 |  | 13 | Sustancia titulante Karl Fisher.TITRANT 5 GA 1x1Lt. MERCK | 872043
8 |  | 19 |  | 119 |  | 14 | Apura solvente para aceites y grasas, dos componentes (para Karl Fisher ) 1X1Lt MERCK | 475100
8 |  | 19 |  | 119 |  | 15 | Metanol.GA 1X5 Lt | 346500
8 |  | 19 |  | 119 |  | 16 | n-Butanol.GA .1X2.5 Lt | 404783
8 |  | 19 |  | 119 |  | 17 | Xileno .GA 1x4 Lt | 273000
8 |  | 19 |  | 119 |  | 18 | Tolueno. GA 1x4 Lt. | 350000
8 |  | 19 |  | 119 |  | 19 | REACTIVO COBRE SOLUCION PATRON | 313900
8 |  | 19 |  | 119 |  | 20 | REACTIVO MAGNESIO SOLUCION PATRON | 280000
8 |  | 19 |  | 119 |  | 21 | Solución de cromato de potasio 5g/100ml | 0
8 |  | 19 |  | 119 |  | 22 | Solución de nitrato de plata 0,0282N | 0
8 |  | 19 |  | 119 |  | 23 | Cloruro de amonio | 0
8 |  | 19 |  | 119 |  | 24 | Indicador de calcio (Calver 116) o azul hidroxinaftol (CAS N°63451-35-4) | 0
8 |  | 19 |  | 119 |  | 25 | Hidróxido de amonio (CAS N°1336-21-6)(15N) | 0
8 |  | 19 |  | 119 |  | 26 | Hidróxido de sodio (CAS N°1310-73-2) 0,1mg/L | 0
8 |  | 19 |  | 119 |  | 27 | Solución indicadora de dureza: Camalgita o equivalente, 1-(1-hidroxi-4-metil-2-fenilazo)-2naftol-4-ácido sulfúrico | 0
8 |  | 19 |  | 119 |  | 28 | Mezcla Solvente para crudos cumple con la norma ASTM D 3230 para sales en crudo con conductividad menor de 2μS/cm . 1x4 Lt | 495000
8 |  | 19 |  | 119 |  | 29 | REACTIVO MERCURIO SOLUCION PATRON | 313900
8 |  | 19 |  | 119 |  | 30 | REACTIVO PLOMO SOLUCION PATRON | 313900
8 |  | 19 |  | 119 |  | 31 | REACTIVO SODIO CARBONATO ANHIDRO POLVO | 122000
8 |  | 19 |  | 119 |  | 32 | Thionin | 120000
8 |  | 19 |  | 119 |  | 33 | carmine 10gr | 250000
8 |  | 19 |  | 119 |  | 34 | Hidroxido de potasio 500gr | 105000
8 |  | 19 |  | 119 |  | 35 | Eosina nigrosina 100mL | 300000
8 |  | 19 |  | 119 |  | 36 | Rojo de alizarina 25gr | 70000
8 |  | 19 |  | 119 |  | 37 | Azul de Alcian 25gr | 120000
8 |  | 19 |  | 119 |  | 38 | K2HPO4 500gr | 120000
8 |  | 19 |  | 119 |  | 39 | MgSO4 500gr | 140000
8 |  | 19 |  | 119 |  | 40 | CaCO3 100gr | 260000
8 |  | 19 |  | 119 |  | 41 | FeSO4 500gr | 220000
8 |  | 19 |  | 119 |  | 42 | KH2PO4 500gr | 187000
8 |  | 19 |  | 119 |  | 43 | Na2HPO3 500gr | 190000
8 |  | 19 |  | 119 |  | 44 | KNO3 500gr | 195000
8 |  | 19 |  | 119 |  | 45 | CaSO4 500gr | 198000
8 |  | 19 |  | 119 |  | 46 | NaMoO 100gr | 225000
8 |  | 19 |  | 119 |  | 47 | Glicerina 1L | 40000
8 |  | 19 |  | 119 |  | 48 | Agarosa 500gr | 400000
8 |  | 19 |  | 119 |  | 49 | Borax 500gr | 120000
8 |  | 19 |  | 119 |  | 50 | Tripsina 25gr | 622000
8 |  | 19 |  | 119 |  | 51 | Cristales de Timol 100gr | 190000
8 |  | 19 |  | 119 |  | 52 | Alcohol Absoluto 1L | 250000
8 |  | 19 |  | 119 |  | 53 | Taq polimerasa | 600000
8 |  | 19 |  | 119 |  | 54 | DNA lader | 350000
8 |  | 19 |  | 119 |  | 55 | Dntps | 800000
8 |  | 19 |  | 119 |  | 56 | Tinte libre de bromuro, marcador de DNA | 385000
8 |  | 19 |  | 119 |  | 57 | Verde de Malaquita 5gr | 120000
8 |  | 19 |  | 119 |  | 58 | Tamizador Winkler de hojarasca set de 6 | 880000
8 |  | 19 |  | 119 |  | 59 | Floroglucina 25gr | 330000
8 |  | 19 |  | 119 |  | 60 | Azul de Toluidina 5gr | 420000
8 |  | 19 |  | 119 |  | 61 | Cristal violeta 1L | 400000
8 |  | 19 |  | 119 |  | 62 | Lupa digital 1000x | 150000
8 |  | 19 |  | 119 |  | 63 | formol caneca de 25L | 100000
8 |  | 19 |  | 119 |  | 64 | Agar agar 500gr | 300000
8 |  | 19 |  | 119 |  | 65 | Éter 1L | 250000
8 |  | 19 |  | 119 |  | 66 | Ácido propiónico o ácido propanoico 1L | 180000
8 |  | 19 |  | 119 |  | 67 | Ácido fitítico 250mL | 230000
8 |  | 19 |  | 119 |  | 68 | Fosfato tricalcico 500gr | 500000
8 |  | 19 |  | 119 |  | 69 | Fosfato de aluminio | 550000
8 |  | 19 |  | 119 |  | 70 | Medio de cultivo RPMI 2 litros en alícuotas de 50mL | 30000
8 |  | 19 |  | 119 |  | 71 | Suero fetal bovino 1 litro en alícuotas de 50mL (1 litro) | 300000
8 |  | 19 |  | 119 |  | 72 | Fitohemaglutinina M | 1200000
8 |  | 19 |  | 119 |  | 73 | Azul de metileno 1L | 80000
8 |  | 19 |  | 119 |  | 74 | Lugol 1L | 220000
8 |  | 19 |  | 119 |  | 75 | Orcenina 5gr | 700000
8 |  | 19 |  | 119 |  | 76 | Safranina 5gr | 500000
8 |  | 19 |  | 119 |  | 77 | roxicaina liquida | 20000
8 |  | 19 |  | 119 |  | 78 | HEMATOXILINA EN SOLUCION MODIFICADA SEGUN GILL II PARA MICROSCOPIA 1L | 350000
8 |  | 19 |  | 119 |  | 79 | REACTIVO PARAFINA HISTOPLAST | 35000
8 |  | 19 |  | 119 |  | 80 | REACTIVO ACIDO CITRICO GRADO ANALITICO | 352800
8 |  | 19 |  | 119 |  | 81 | AMONIO Y HIERRO II SULFATO 6-HIDRATO (OSO) (SAL DE MOHR) FCO X 500 G | 438000
8 |  | 19 |  | 119 |  | 82 | ACIDO L ASCORBICO X100GR.P.REAC | 160000
8 |  | 19 |  | 119 |  | 83 | AZOMETINO H PA (REACTIVO DEL BORO) (10G) | 2040000
8 |  | 19 |  | 119 |  | 84 | GELATINA PARA MICROBIOLOGIA (500G) | 780000
8 |  | 19 |  | 119 |  | 85 | CALCIO CLORURO DIHIDRATO PA EMSURE ACS,REAG PH EUR 1 KG (CLORURO DE CALCIO) | 300000
8 |  | 19 |  | 119 |  | 86 | CALCIO FOSFATO MONOBASICO 1-HIDRATO (BIS DIHIDROGENO Ca(H2PO4)H2O) FCO X KG | 320000
8 |  | 19 |  | 119 |  | 87 | BARIO CLORURO DIHIDRATO PA EMSURE® ACS,ISO,REAG PH EUR (1KG) | 360000
8 |  | 19 |  | 119 |  | 88 | ESTAÑO CLORURO FCOX500GR | 500000
8 |  | 19 |  | 119 |  | 89 | REACTIVO FENOLTALEINA ACS 100 GR | 145000
8 |  | 19 |  | 119 |  | 90 | SODIO HEXAMETAFOSFATO (POLIFOSFATO) (SAL DE GRAHAM) FCO X KG | 690000
8 |  | 19 |  | 119 |  | 91 | HIERRO GRANO FINO FCO X 250GR | 503000
8 |  | 19 |  | 119 |  | 92 | POTASIO NITRATO PA EMSURE® ISO,REAG PH EUR (500G) | 390000
8 |  | 19 |  | 119 |  | 93 | POTASIO PERMANGANATO PA EMSURE ACS,REAG PH EUR 250 G (PERMANGANATO POTASIO) | 776000
8 |  | 19 |  | 119 |  | 94 | REACTIVO POTASIO DICROMATO P.A. EMSURE | 584500
8 |  | 19 |  | 119 |  | 95 | ROJO DE METILO (CI 13020) INDICADOR ACS,REAG PH EUR (25G) | 391000
8 |  | 19 |  | 119 |  | 96 | DI-SODIO HIDROGENOFOSFATO ANHIDRO PA EMSURE® ACS,REAG PH EUR (1KG) | 341000
8 |  | 19 |  | 119 |  | 97 | DI-SODIO HIDROGENOFOSFATO DIHIDRATO PA EMSURE® (1KG) | 342000
8 |  | 19 |  | 119 |  | 98 | REACTIVO EXTRAN MA 01 CALCIO 5 LT | 158200
8 |  | 19 |  | 119 |  | 99 | ACIDO PERCLORICO 70-72% PA EMSURE® ACS,ISO,REAG PH EUR 1 LT | 913000
8 |  | 19 |  | 119 |  | 100 | REACTIVO POTASIO CLORURO P.A. EMSURE | 121800
8 |  | 19 |  | 119 |  | 101 | REACTIVO AMONIO ACETATO ACS X 1000 G | 265000
8 |  | 19 |  | 119 |  | 102 | REACTIVO FENOLTALEINA ACS 100 GR | 145000
8 |  | 19 |  | 119 |  | 103 | REACTIVO MDJ-0 ACIDO SULFURICO 95-97%PA | 142100
8 |  | 19 |  | 119 |  | 104 | REACTIVO ACIDO NITRICO 65% 2.5 LT | 500000
8 |  | 19 |  | 119 |  | 105 | REACTIVO ACIDO ORTOFOSFORICO 85% | 598000
8 |  | 19 |  | 119 |  | 106 | REACTIVO TRIETILAMINA PARA SINTESIS (1L) | 307000
8 |  | 19 |  | 119 |  | 107 | REACTIVO SOLUCION BUFER PH 7 | 129958
8 |  | 19 |  | 119 |  | 108 | REACTIVO SOLUCION BUFER PH 4 | 129958
8 |  | 19 |  | 119 |  | 109 | REACTIVO SOLUCION STANDAR BUFER PH10 | 129958
8 |  | 19 |  | 119 |  | 110 | REACTIVO PATRON DE CONDUCTIVIDAD 1413 | 181000
8 |  | 19 |  | 119 |  | 111 | REACTIVO PATRON DE CONDUCTIVIDAD 12880 | 190000
8 |  | 19 |  | 119 |  | 112 | ACIDO DIETILENTRIAMINOPENTAACETICO (250G) | 587000
8 |  | 19 |  | 119 |  | 113 | REACTIVO GAS ACETILENO GRADO 2.5 AA X 5.5KG | 700000
8 |  | 19 |  | 120 | ACIDO CLORHIDRÍCO | 1 | ÁCIDO CLORHIDRICO FUMANTE 37% P.A. EMSURE® ACS,ISO,REAG. PH EUR EN PRESENTACIÓN 2,5 L | 150000
8 |  | 19 |  | 121 | ÁCIDO SULFÚRICO | 1 | ÁCIDO SULFURICO 95-97% P.A. (MAX. 0.005 PPM HG) EMSURE® ACS,ISO,REAG. PH EUR EN PRESENTACIÓN 2,5 L | 230000
8 |  | 19 |  | 122 | ÁCIDO NITRICO | 1 | ÁCIDO NITRICO 65% P.A. EMSURE® ISO EN PRESENTACIÓN 2,5 L | 250000
8 |  | 19 |  | 123 | ETANOL | 1 | ETANOL ABSOLUTO PARA ANALISIS EMSURE ACS,ISO,REAG. PH EUR EN PRESENTACIÓN 2,5 L | 150000
8 |  | 19 |  | 124 | METANOL | 1 | METANOL PARA ANALISIS EMSURE ACS,ISO,REAG. PH EUR EN PRESENTACIÓN 5 L | 130000
8 |  | 19 |  | 125 | CLOROFORMO | 1 | CLOROFORMO PARA ANALISIS EMSURE ACS,ISO,REAG. PH EUR EN PRESENTACIÓN 1 L | 130000
8 |  | 19 |  | 126 | DICLOROMETANO | 1 | DICLOROMETANO (CLORURO DE METILO) o ≥99,5 %, Ph. Eur.,EXTRA PURO | 380000
8 |  | 19 |  | 127 | NITRATO DE PLATA | 1 | PLATA NITRATO EN PRESENTACIÓN DE 25 g | 480000
8 |  | 19 |  | 128 | MAGNESIO | 1 | MAGNESIO EN CINTA 0,15 A 0,30 MM DE ESPESOR, 3 MM DE ANCHURA EN PRESENTACIÓN 1 ROLL | 240000
8 |  | 19 |  | 129 | CLORURO DE SODIO | 1 | SODIO CLORURO CRISTAL P.A. FCO X 1 KG PARA ANALISIS | 95000
8 |  | 19 |  | 130 | SULFATO DE COBRE | 1 | COBRE(II) SULFATO ANHIDRO P.A. EMSURE® EN PRESENTACIÓN 250 g | 280000
8 |  | 19 |  | 130 |  | 2 | COBRE(II) SULFATO PENTAHIDRATADO P.A. EMSURE® EN PRESENTACIÓN 250 g | 250000
8 |  | 19 |  | 131 | ETER DIETILICO | 1 | ETER DIETILICO PARA ANALISIS EMSURE ACS,ISO,REAG. PH EUR EN PRESENTACIÓN 1 L | 130000
8 |  | 19 |  | 132 | ÁCIDO ACETICO | 1 | ÁCIDO ACETICO (GLACIAL) 100% ANHIDRO P.A. EMSURE® ACS,ISO,REAG. PH EUR EN PRESENTACIÓN 2,5 L | 120000
8 |  | 19 |  | 133 | ACETONA | 1 | ACETONA PARA ANALISIS EMSUREACS,ISO,REAG Ph EUR EN PRESENTACIÓN DE 4 LITROS | 230000
8 |  | 19 |  | 134 | TREONINA | 1 | Treonina x 100 gr para fines bioquimicos | 467000
8 |  | 19 |  | 135 | TIROSINA | 1 | Tirosina x 25 gr para fines bioquimicos | 158000
8 |  | 19 |  | 136 | SERINA | 1 | Serina x 100 gr para fines bioquimicos | 180000
8 |  | 19 |  | 137 | ARGININA | 1 | Arginina x 100 gr para fines bioquimicos | 212000
8 |  | 19 |  | 138 | GLUTAMINA | 1 | Glutamina x 25 gr para fines bioquimicos | 170000
8 |  | 19 |  | 139 | ASPARAGINA | 1 | Asparagina x 100 gr para fines bioquimicos | 290000
8 |  | 19 |  | 140 | ACIDO ASPARTICO | 1 | Acido aspartico x 100 gr para fines bioquimicos | 177000
8 |  | 19 |  | 141 | POTASIO | 1 | POTASIO METALICO EN TROSOS | 390000
8 |  | 19 |  | 142 | SODIO | 1 | SODIO METALICO EN TROSOS FRASCO | 400000
8 |  | 19 |  | 143 | ACIDO PICRICO | 1 | ACIDO PICRICO | 650000
8 |  | 19 |  | 144 | HIDROXIDO DE SODIO | 1 | SODIO HIDROXIDO EN LENTEJAS, P.A. EMSURE® ISO EN PRESENTACIÓN 1 KG | 60000
8 |  | 19 |  | 145 | HIDROXIDO DE POTASIO | 1 | POTASIO HIDROXIDO EN LENTEJAS, P.A. EMSURE® ISO EN PRESENTACIÓN 1 KG | 190000
8 |  | 19 |  | 146 | CARBONATO DE SODIO | 1 | SODIO CARBONATO ANHIDRO, P.A. EMSURE® ACS,ISO,REAG. PH EUR EN PRESENTACIÓN 1 KG | 160000
8 |  | 19 |  | 147 | CLORURO DE ZINC | 1 | CINC CLORURO P.A. EMSURE® ACS,ISO,REAG. PH EUR EN PRESENTACIÓN 250 g | 160000
8 |  | 19 |  | 148 | LUGOL | 1 | Lugol de gram Litro | 70000
8 |  | 19 |  | 149 | CLORURO DE AMONIO | 1 | AMONIO CLORURO P.A. EMSURE ACS,ISO,REAG. PH EUR EN PRESENTACIÓN 500 G | 125000
8 |  | 19 |  | 150 | AMONIACO | 1 | HIDROXIDO DE AMONIO, EMSURE ACS,ISO,REAG. PH EUR EN EN PRESENTACIÓN DE 4L | 350000
8 |  | 19 |  | 151 | PLACAS DE CROMATOGRAFIA | 1 | PLACAS PARA CROMATOGRAFIA EN CAPA, DE TLC DE SILICA GEL 60 F254 DE ALUMINIO, MEDIDAS: 20x20cm x caja por 25 unidades | 682500
8 |  | 19 |  | 152 | ZINC | 1 | ZINC EN POLVO EN PRESENTACIÓN DE 250 g | 262500
8 |  | 19 |  | 153 | GEL DE SILICE 60 | 1 | GEL DE SILICE 60, PARA CROMATOGRAFÍA EN COLUMNA EN PRESENTACIÓN DE 1Kg | 420000
8 |  | 19 |  | 154 | n-HEXANO | 1 | n-HEXANO para análisis EMSURE® ACS,Reag. Ph Eur EN PRESENTACIÓN DE 2,5 LITROS | 220000
8 |  | 19 |  | 155 | BENCINA DE PETROLEO | 1 | BENCINA DE PETROLEO INTERVALO DE EBULLICIÓN 40 - 60°C para analisis, EN PRESENTACIÓN DE 2,5 Litros | 240000
8 |  | 19 |  | 156 | EXTRAN | 1 | DETERGENTE EXTRAN NEUTRO EN PRESENTACIÓN DE 5 LITROS | 128100
8 |  | 19 |  | 157 | ACAETATO DE ETILO | 1 | ACETATO DE ETILO EN PRESENTACION DE 2,5 LITROS | 241500
8 |  | 19 |  | 158 | PERMANGANATO DE POTASIO | 1 | POTASIO PERMANGANATO ACS EN PRESENTACIÓN 250g | 290000
8 |  | 19 |  | 159 | YODO | 1 | YODO SUBLIMADO PARA ANALISIS EMSURE® ACS,ISO,Reag. Ph Eur. CAS 7553-56-2, EN PRESENTACIÓN DE 25 g | 150000
8 |  | 19 |  | 160 | AGAR CETRIMIDE | 1 | Medio de cultivo para el crecimiento de microorganismos X 500 GR | 300000
8 |  | 19 |  | 161 | AGAR ROSA DE BENGALA | 1 | Medio de cultivo para el crecimiento de microorganismos X 500 GR | 600000
8 |  | 19 |  | 162 | AGAR SALMONELLA SHIGELLA | 1 | Medio de cultivo para el crecimiento de microorganismos X 500 GR | 560000
8 |  | 19 |  | 163 | AGAR ENTÉRICO DE HEKTOEN | 1 | Medio de cultivo para el crecimiento de microorganismos X 500 GR | 985000
8 |  | 19 |  | 164 | AGAR EMB (EOSIN METHYLENE BLUE) | 1 | Medio de cultivo para el crecimiento de microorganismos X 500 GR | 370000
8 |  | 19 |  | 165 | AGAR SELECTIVO BACILLUS CEREUS (SEGÚN MOSSEL) | 1 | Medio de cultivo para el crecimiento de microorganismos X 500 GR | 700200
8 |  | 19 |  | 166 | AGAR MULLER HILTON | 1 | Medio de cultivo para el crecimiento de microorganismos X 500 GR | 370000
8 |  | 19 |  | 167 | CALDO ROJO DE METILO VOGES Y PROSKAUER | 1 | Medio de cultivo para el crecimiento de microorganismos X 500 GR | 400000
8 |  | 19 |  | 168 | CALDO BILIS VERDE BRILLANTE | 1 | Medio de cultivo para el crecimiento de microorganismos X 500 GR | 500000
8 |  | 19 |  | 169 | AGAR BASE KING B | 1 | Medio de cultivo para el crecimiento de microorganismos X 500 GR | 650000
8 |  | 19 |  | 170 | AGAR TSI | 1 | Medio de cultivo para el crecimiento de microorganismos X 500 GR | 500000
8 |  | 19 |  | 171 | AZUL DE LACTOFENOL | 1 | Reactivo para tinción de hongos x 500 gr | 300000
8 |  | 19 |  | 172 | CRISTAL VIOLETA | 1 | Reactivo para tinción de Gram para bacterias. x 1000ml | 70000
8 |  | 19 |  | 173 | LUGOL | 1 | Reactivo para tinción de Gram para bacterias. x 1000ml | 55000
8 |  | 19 |  | 174 | ALCOHOL ACETONA | 1 | Reactivo para tinción de Gram para bacterias. x 1000ml | 90000
8 |  | 19 |  | 175 | FUCSINA | 1 | Reactivo para tinción de Gram para bacterias. x 1000ml | 60000
8 |  | 19 |  | 176 | EXTRAN NEUTRO MA 02 | 1 | Solución desinfectante para eliminación de microorgansmos x 5 Lts | 95000
8 |  | 19 |  | 177 | HIPOCLORITO DE SODIO (15%) | 1 | Solución desinfectante para eliminación de microorgansmos x 5 Lts | 60000
8 |  | 19 |  | 178 | ALCOHOL INDUSTRIAL (96%) | 1 | Solución desinfectante para eliminación de microorgansmos x 5 Lts | 110000
8 |  | 19 |  | 179 | ENTEROSYSTEM 18R | 1 | Prueba para identificación de bacterias. Set de pruebas bioquimicas. | 680000
8 |  | 19 |  | 180 | nitrato de plata | 1 | botella 200g. | 250000
8 |  | 19 |  | 181 | ÁCIDO ACÉTICO GLACIAL | 1 | botella 2,5L | 180000
8 |  | 19 |  | 182 | METANOL | 1 | botella 2,5L | 220000
8 |  | 19 |  | 183 | GIEMSA SOLUCIÓN | 1 | botella 1L | 150000
8 |  | 19 |  | 184 | AZUL DE METILENO | 1 | botella 1L | 180000
8 |  | 19 |  | 185 | ETANOL ANALÍTICO | 1 | botella 2,5L | 400000
8 |  | 19 |  | 186 | ISOPROPANOL | 1 | botella 1L | 380000
8 |  | 19 |  | 187 | ETANOL INDUSTRIAL | 1 | caneca 25L | 250000
8 |  | 19 |  | 188 | AGAR AGAR | 1 | frasco 500g. | 400000
8 |  | 19 |  | 189 | ENTELLAM MICROSCOPY | 1 | botella 500 ml | 180000
8 |  | 19 |  | 190 | REACTIVOS PARA FISH | 1 | PARA FISH | 30000000
8 |  | 19 |  | 191 | Tris Base | 1 | frasco de 500 gr grado analítco | 500000
8 |  | 19 |  | 192 | EDTA | 1 | frascos de 1000gr grado analítico | 300000
8 |  | 19 |  | 193 | Acido Bórico | 1 | frasco de 1000 gr grado analítico | 250000
8 |  | 19 |  | 194 | Proteinasa K | 1 | frasco de 100 mg, grado analítico | 1000000
8 |  | 19 |  | 195 | SDS | 1 | frasco de 250 gr, grado analítico | 200000
8 |  | 19 |  | 196 | RNAsa | 1 | frasco de 50mL, grado analítico | 1000000
8 |  | 19 |  | 197 | Cloruro de Sodio | 1 | frasco de 1000 gr, grado análitico | 200000
8 |  | 19 |  | 198 | TAQ | 1 | frasco de 100 UND, biología molecular | 350000
8 |  | 19 |  | 199 | Syber | 1 | (vial 1,5 ml), tinte para muestras de ADN, grado análitico | 1000000
8 |  | 19 |  | 200 | Ladder | 1 | desde 100pb hasta 1200pb, biología molecular | 700000
8 |  | 19 |  | 201 | Kit de Extracción ADN | 1 | Pelo (50 preps) | 1500000
8 |  | 19 |  | 202 | Medio RPMI | 1 | (frasco 50 ml), grado analítico | 40000
8 |  | 19 |  | 203 | Medio TC199 | 1 | (fraco 50 ml), grado analítico | 50000
8 |  | 19 |  | 204 | Suero fetal bovino | 1 | (fraco 50 ml) | 100000
8 |  | 19 |  | 205 | lectin from phaseolus vulgaris | 1 | (phytohemagglutinin PHA-M, lyophilized) | 300000
8 |  | 19 |  | 206 | kit extraccción ADN | 1 | Mini-preps kit (50 preps) | 800000
8 |  | 19 |  | 207 | Sondas fluorescentes | 1 | Sondas fluorescentes | 1500000
8 |  | 19 |  | 208 | Primerss set forwd, reverse | 1 | Primerss set forwd, reverse | 400000
8 |  | 19 |  | 209 | Triton x-100 | 1 | (t-Octylphenoxypolyethoxyethanol o Polyethylene glycol tert-octylphenyl ether), non-ionic, aqueos solution, 250 mL, it is considered a comparatively mild detergent, non-denaturing. Aplicaciones en hematología, histología, purificación de proteína y western blot. pH 9.7 | 250000
8 |  | 19 |  | 210 | lisozima 10gr | 1 | en polvo, grado ultra puro | 1000000
8 |  | 19 |  | 211 | Mezcla de fenol | 1 | cloroformo: alcohol isoamilico (24:24:1) (v/v/v). Grado biotecnológico en una sola fase. Mezcla grado biología molecular de fenol. pH 8.05 a 8.35, libre de niveles interferentes de metales pesados y antioxidantes, lista para usar en extracción de ácidos nucléicos, empacado en botella ambar de 400 mL | 1500000
8 |  | 19 |  | 212 | Chelex 100 sodium form | 1 | envase de 100 gramos, 1% cross-linked polystyrene cross-linked polystyrene beads. Is a styrene-divinylbenzene copolymer containing paired iminodiacetate ions, which act as chelating groups in binding polyvalent metal ions. It is considered a weakly acidic resin. | 1000000
8 |  | 19 |  | 213 | Secuenciación | 1 | Secuenciación | 10000000
8 |  | 19 |  | 214 | Genotipificación | 1 | Genotipificación | 10000000
8 |  | 19 |  | 215 | EXTRAN | 1 | EXTRAN 5 LT | 167000
8 |  | 19 |  | 216 | ACIDO | 1 | ACIDO PERCLORICO 70-72% PA EMSURE® ACS,ISO,REAG PH EUR 1 LT | 913000
8 |  | 19 |  | 216 |  | 1 | REACTIVO ACIDO SULFURICO 95-97%PA | 142100
8 |  | 19 |  | 216 |  | 1 | REACTIVO ACIDO NITRICO 65% 2.5 LT | 500000
8 |  | 19 |  | 271 | BUFFER | 1 | REACTIVO SOLUCION BUFER PH 7x 500 ml | 130000
8 |  | 19 |  | 217 |  | 1 | REACTIVO SOLUCION BUFER PH 4x 500 ml | 130000
8 |  | 19 |  | 217 |  | 1 | REACTIVO SOLUCION BUFER PH 10x 500 ml | 130000
8 |  | 19 |  | 218 | SOLUCION PATRON | 1 | REACTIVO PATRON DE CONDUCTIVIDAD 1413 | 180000
8 |  | 19 |  | 218 |  | 1 | REACTIVO PATRON DE CONDUCTIVIDAD 12880 | 180000
8 |  | 19 |  | 219 | CAPSULAS | 1 | CAPSULAS DE EVAPORACIÓN DE 86 mm DIAMETRO 33 mm DE ALTURA FABRICADA EN PORCELANA, GRAN SOLIDEZ QUÍMICA CON DILATACIÓN MINIMA DE CALOR, RESISTENCIA ALTA CONTRA CAMBIO DE TEMPERATURA. TEMPERATURA MAXIMA DE SERVICIO :1100°C | 45000
8 |  | 19 |  | 220 | Kit | 1 | Test Nitritos - Método fotométrico 0.002 - 1.00 mg/l NO₂-N 0.007 - 3.28 mg/l NO₂⁻ Spectroquant® | 1350000
8 |  | 19 |  | 220 |  | 2 | Test de Nitrato - Método fotométrico, DMP 0.10 - 25.0 mg/l NO₃-N 0.4 - 110.7 mg/l NO₃⁻ Spectroquant® | 1370000
8 |  | 19 |  | 220 |  | 3 | Test de Amonio Método fotométrico 0.010 - 3.00 mg/l NH₄-N Spectroquant® | 1350000
8 |  | 19 |  | 220 |  | 4 | LT Lipasa LQ 3Pulgadas 16 ML | 945000
8 |  | 19 |  | 220 |  | 5 | LT amilasa CNPG 2Pulgadas30 | 380000
8 |  | 20 | UTILES Y MATERIAL LABORATORIOS | 221 | PIPETEADORAS | 1 | PIPETEADORAS PIPETEADOR PLASTICO 0-25ML | 36975
8 |  | 20 |  | 222 | PIPETA | 1 | PIPETA GRADUADA CLASE B 5 ML | 7269
8 |  | 20 |  | 223 | MATERIAL LAB | 1 | Zanahoria ASTM.Tubo conico corto de 6Pulgadas.Estilo D con capacidad de 100 ml | 550000
8 |  | 20 |  | 223 |  | 2 | MATERIAL LAB. CRONOMETRO DIGITAL | 299000
8 |  | 20 |  | 223 |  | 3 | MATERIAL LAB. BATA DOS BOLSILLOS TALLA S | 50000
8 |  | 20 |  | 223 |  | 4 | MATERIAL LAB. BATA DOS BOLSILLOS TALLA L | 50000
8 |  | 20 |  | 223 |  | 5 | MATERIAL LAB. PAPEL FILTRO CUALITATIVO MEDIO 125 MM | 42000
8 |  | 20 |  | 223 |  | 6 | ESPATULA MANGO NEGRO | 10000
8 |  | 20 |  | 223 |  | 7 | PAPEL DE ARROZ WHATMAN 100x150mm | 35000
8 |  | 20 |  | 223 |  | 8 | Porta objetos | 4300
8 |  | 20 |  | 223 |  | 9 | Cubre objetos | 3200
8 |  | 20 |  | 223 |  | 10 | Bandejas de laboratorio acero inoxidable | 80000
8 |  | 20 |  | 223 |  | 11 | Micropipetas 10ul | 1200000
8 |  | 20 |  | 223 |  | 12 | Micropipetas 100ul | 1200000
8 |  | 20 |  | 223 |  | 13 | Micropipetas 1000ul | 1200000
8 |  | 20 |  | 223 |  | 14 | MATERIAL LAB. CAMARA NEUBAUER PARA RECUENTO | 1000000
8 |  | 20 |  | 223 |  | 15 | Trampas Sherman pequeñas | 380000
8 |  | 20 |  | 223 |  | 16 | Trampas Sherman grandes | 380000
8 |  | 20 |  | 223 |  | 17 | Redes de niebla | 200000
8 |  | 20 |  | 223 |  | 18 | Dinamometro de 500g | 50000
8 |  | 20 |  | 223 |  | 19 | Gancho herpetologico | 220000
8 |  | 20 |  | 223 |  | 20 | toallas de papel paquete 100 hoas | 17000
8 |  | 20 |  | 223 |  | 21 | Piseta o frasco de lavado o matraza de lavado | 29000
8 |  | 20 |  | 223 |  | 22 | Guantes de latex talla S caa x 100 UND | 50000
8 |  | 20 |  | 223 |  | 23 | Guantes de latex talla M | 50000
8 |  | 20 |  | 223 |  | 24 | Tubos de PCR Bolsa de 1000UND | 60000
8 |  | 20 |  | 223 |  | 25 | Tubos de 1,5mL Bolsa de 1000UND | 70000
8 |  | 20 |  | 223 |  | 26 | Puntas de 0,5 a 10 ul bolsa x 1000UND | 70000
8 |  | 20 |  | 223 |  | 27 | Puntas de 20 a 100 ul Bolsa x 1000UND | 70000
8 |  | 20 |  | 223 |  | 28 | Puntas de 100 a 1000 ul Bolsa x 1000UND | 70000
8 |  | 20 |  | 223 |  | 29 | Red entomológica | 130000
8 |  | 20 |  | 223 |  | 30 | Papel Filtro Cualitativo Boeco Grado 3hw 90mm Cj. X 100 Disc | 30999
8 |  | 20 |  | 223 |  | 31 | Termometro digital laser | 70000
8 |  | 20 |  | 223 |  | 32 | Papel pergamino libre de acido resma | 100000
8 |  | 20 |  | 223 |  | 33 | binoculares | 200000
8 |  | 20 |  | 223 |  | 34 | jeringas de insulina caja x 100 UND | 43000
8 |  | 20 |  | 223 |  | 35 | jeringas 5ml caja x 100 UND | 30000
8 |  | 20 |  | 223 |  | 36 | jeringas 10ml caja x 100 UND | 37000
8 |  | 20 |  | 223 |  | 37 | datalogger de temperatura / humedad | 500000
8 |  | 20 |  | 223 |  | 38 | densiometro forestal | 1000000
8 |  | 20 |  | 223 |  | 39 | calibrado pie D rey El rango de medición es de 0-6 pulgadas/150mm. Pantalla LCD grande (13mm x 38mm) en pulgadas/métrica/conversión de fracciones. Hasta 1/128 de resolución en unidades fraccionales. Precisión: ± 0.001 Pulgadas/0,02mm Resolución: 0,0005 Pulgadas/0,01mm/ 1/128Pulgadas Repetibilidad: 0,0005 Pulgadas/0,01mm Fracción/mm/pulgada Convertible | 160000
8 |  | 20 |  | 223 |  | 40 | Hoja de bísturí N°20 x caja | 55000
8 |  | 20 |  | 223 |  | 41 | MICROPERADOS INSECTOS (25 láminas)descriciónMICROPREPARADOS -Culex, zancudo común hembra -Culex, zancudo común macho -Mosca domestica -Drosóphila, mosca de la fruta -Cabezas de zancudo macho y hembra con aparato bucal chupador -Zancudo macho, partes bucales -Zancudo hembra, partes bucales -Mariposa, partes bucales (tipo chupadora) -Proboscis de mosca doméstica, tipo esponja -Partes bucaled de abeja de la miel -Patas excavadoras de insecto -Patas de mosca -Patas de insecto nadador -Patas de insecto saltador -Patas con sacos para el polen -Alas de saltamontes con dispositivos sonoros -Alas de mosca doméstica con balancines -Ala de mariposa con escamas -Cinco tipos de antenas -Ojo compuesto de insecto -Ojo de gamba, sección lateral a través de los ocelos -Córnea, montada para mostrar las facetas -Abeja (apos mellifica) ovario de la reina -Tráqueas de insecto -Tubos de Malpighio de saltamontes | 200000
8 |  | 20 |  | 223 |  | 42 | MICROPREPARADOS: CUERPO HUMANO: LA ESTRUCTURA DE LOS ÓRGANOS (25 láminas)Descripción MICROPREPARADOS -Piel de la axila con glándulas sudoríparas y folículos pilosos -Cuero cabelludo con folículos pilosos y glándulas sebáceas -Uña, sección transversal del lecho ungueal -Glándula parótida, glándula serosa pura -Glándula sublingual, glándula mixta -Esófago y tráquea, sección lateral de ambos órganos -Pared del estómago -Apéndice ileocecal -Intestino -Hígado -Hígado de cerdo con lóbulos circundados de conectivo -Vesícula biliar -Páncreas, glándula acinosa con islotes de Langerhans -Pulmón -Aorta, Sección transversal hemato.eosina y coloración para tejido elástico -Arteria y vena con coloración para tejido elástico -Riñón sección de la zona cortical -Uretra -Vejiga urinaria -Tubo uterino (trompa de Falopio), sección a través de la ampolla -Testículo sección transversal -Frotis de espermatozoides -Próstata -Médula ósea roja con células sanguíneas en formación -Tiroides | 75000
8 |  | 20 |  | 223 |  | 43 | MICROPREPARADOS BIOLOGÍA: LA CÉLULA Y LOS TEJIDOS ANIMALES (25 láminas)Descripción MICROPREPARADOS -Epitelio pavimentoso de anfibio -Epitelio pavimentoso estratificado -Epitelio cúbico -Epitelio cilíndrico (prismático) simple -Epitelio cilíndrico ciliado pseudoestratificado -Epitelio ciliado -Epitelio de transición -Tejido conectivo fibroso de cola de ratón -Tejido conectivo reticular -Tejido conectivo adiposo -Cartílago hialina -Cartílago elástico -Cartílago fibroso -Tejido óseo humano -Hueso en crecimiento y cartílaho, articulación de dedo de feto -Sangre de pez -Sangre de ave (gorrión) -Sangre humana -Músculo estriado, preparado disociado con fibras enteras, núcleos, fibrillas y estrías -Músculo liso involuntario, preparado disociado -Músculo cardiaco, preparado disociado con células ramificadas, estrías y discos intercalados -Músculo y tendón -Células nerviosas, sección de médula espinal, impregnación argéntica -Nervio hematos.eosina -Placas motoras de los músculos intercostales, impregnación aúrica | 200000
8 |  | 20 |  | 223 |  | 44 | MICROPREPARADOS BACTERIAS ORGANISMOS SIMPLES (10 láminas)Descripción MICROPREPARADOS -Bacilos del heno (Bacilus subtilis) -Bacilos de la descomposición de la leche (Streptococcus Lactis) -Bacterias de la putrefacción (Proteus Vulgaris) -Bacterias intestinales (escherichia coli). -Bacterias de la paratifoides (Salmonella paratyphi) -Bacterias de la disentería (Shigella dysenteriae) -Bacterias del pus (Staphylococcus pyogenes) -Bacterias de la boca humana -Bacterias del queso -Levaduras | 75000
8 |  | 20 |  | 223 |  | 45 | MICROPREPARADOS LAGARTIJAS, SERPIENTES Y PÁJAROS (10 láminas) Descripción MICROPREPARADOS -Corte amplico del pulmón de lagartija (Lacerta) -Riñón con conductos excretores de lagartija -Músculos intercostales de serpiente (Elaphe) -Estómago con glándulas del ácido de serpiente (Elaphe) -Pluma de oca (Anser) -Buche de ánade, con pared cornácea -Pluma de Meleagris -Cresta de gallo (Gallus), carácter sexual secundario -Ovario de gallina (Gallus), con huevo en desarrollo -Extensión de sangre con glóbulos rojos nucleados. | 75000
8 |  | 20 |  | 223 |  | 46 | MICROPERADOS INSECTOS (25 láminas)descriciónMICROPREPARADOS -Culex, zancudo común hembra -Culex, zancudo común macho -Mosca domestica -Drosóphila, mosca de la fruta -Cabezas de zancudo macho y hembra con aparato bucal chupador -Zancudo macho, partes bucales -Zancudo hembra, partes bucales -Mariposa, partes bucales (tipo chupadora) -Proboscis de mosca doméstica, tipo esponja -Partes bucaled de abeja de la miel -Patas excavadoras de insecto -Patas de mosca -Patas de insecto nadador -Patas de insecto saltador -Patas con sacos para el polen -Alas de saltamontes con dispositivos sonoros -Alas de mosca doméstica con balancines -Ala de mariposa con escamas -Cinco tipos de antenas -Ojo compuesto de insecto -Ojo de gamba, sección lateral a través de los ocelos -Córnea, montada para mostrar las facetas -Abeja (apos mellifica) ovario de la reina -Tráqueas de insecto -Tubos de Malpighio de saltamontes | 200000
8 |  | 20 |  | 223 |  | 47 | MICROPREPARADOS: CUERPO HUMANO: LA ESTRUCTURA DE LOS ÓRGANOS (25 láminas)Descripción MICROPREPARADOS -Piel de la axila con glándulas sudoríparas y folículos pilosos -Cuero cabelludo con folículos pilosos y glándulas sebáceas -Uña, sección transversal del lecho ungueal -Glándula parótida, glándula serosa pura -Glándula sublingual, glándula mixta -Esófago y tráquea, sección lateral de ambos órganos -Pared del estómago -Apéndice ileocecal -Intestino -Hígado -Hígado de cerdo con lóbulos circundados de conectivo -Vesícula biliar -Páncreas, glándula acinosa con islotes de Langerhans -Pulmón -Aorta, Sección transversal hemato.eosina y coloración para tejido elástico -Arteria y vena con coloración para tejido elástico -Riñón sección de la zona cortical -Uretra -Vejiga urinaria -Tubo uterino (trompa de Falopio), sección a través de la ampolla -Testículo sección transversal -Frotis de espermatozoides -Próstata -Médula ósea roja con células sanguíneas en formación -Tiroides | 75000
8 |  | 20 |  | 223 |  | 48 | Cubeta En Cuarzo 10mm 3.5ml Medición Rango Visible -Uv Unidad | 1000000
8 |  | 20 |  | 224 | GASA | 1 | caja de gasa estéril x50 unidades | 30000
8 |  | 20 |  | 225 | ACCESORIOS LAB | 1 | CAJA PAPEL FILTRO DE 9 CM | 35000
8 |  | 20 |  | 225 |  | 2 | Vasos de 1/4 de galón para embudo de marsh | 0
8 |  | 20 |  | 225 |  | 3 | Varillas agitadoras, de vidrio | 0
8 |  | 20 |  | 225 |  | 4 | Set de tapones para viscosímetros cannon – Fenskie de 6 mm OD.sup y 2 mm de OD de base y 20 mm de largo. Pk/ 12 | 123900
8 |  | 20 |  | 225 |  | 5 | Tapon de caucho macizo surtidos.PQx100 | 82500
8 |  | 20 |  | 225 |  | 6 | Manguera transferencia de liquidos y gases en laboratorio 3/8Pulgadas.Cristal de silicona x METROS | 4500
8 |  | 20 |  | 225 |  | 7 | Varilla agitadora en vidrio 7x250 mm | 8500
8 |  | 20 |  | 225 |  | 8 | Probeta graduada de 10 ml | 40000
8 |  | 20 |  | 225 |  | 9 | picnometro de 50 ml sin termometro | 89760
8 |  | 20 |  | 222 | PIPETA | 1 | Pipeta graduada de 1 ml con subdivisiones en 0.01 | 6414
8 |  | 20 |  | 70 | PROBETA | 1 | Probeta de vidrio 10 ml | 22000
8 |  | 20 |  | 226 | EMBUDOS | 1 | Embudo de plástico de 500 ml vastago largo | 22500
8 |  | 20 |  | 226 |  | 2 | Embudos de plastico 250 ml vastago largo | 18000
8 |  | 20 |  | 226 |  | 3 | Embudos de vidrio de 250 ml vastago corto | 20100
8 |  | 20 |  | 226 |  | 4 | EMBUDOS EMBUDO PP DIA.SUP.100 MM, DIA.RAMA 13 MM L. 77 MM | 7500
8 |  | 20 |  | 226 |  | 5 | EMDUDO PLASTICO VASTAGO CORTO DE 150 MM DE DIAMETRO | 15000
8 |  | 20 |  | 227 | FRASCOS | 1 | FRASCOS LAVADORES 250ML PICO O BOQUILL | 10750
8 |  | 20 |  | 228 | EQUIPO LAB | 1 | BIDONES DE POLIETILENO RECICLADO PARA RECOLECCION DE RESIDUOS GENERADOS | 50000
8 |  | 20 |  | 229 | GRADILLAS | 1 | GRADILLAS PARA TUBOS DE ENSAYO DE 16 mm FABRICADA EN POLIPROPILENO BLANCO A PRUEBA DE ROTURAS, APTO PARA BAÑO MARÍA. DESMONTABLE, DIMENSIONES APROX: 246 X 104 X 64 mm | 30000
8 |  | 20 |  | 230 | MACRO-PIPETEADOR | 1 | MACROPIPETEADOR PARA PIPETAS GRADUADAS Y VOLUMETRICAS DE 0,1 HASTA 200 mL DE CAPACIDAD, AUTOCLAVABLES, CON FILTRO DE MEMBRANA HIDRÓFOBO PARA LA PROTECCIÓN CONTRA LIQUIDOS PENETRANTES, CON FLITRO DE REMPLAZO INCLUIDOS. | 280000
8 |  | 20 |  | 231 | FRASCOS LAVADORES 500 mL | 1 | FRASCO LABADOR DE 500 mL FABRICADOS DE POLIETILENO (PE-LD), MATERIAL INOCUO SEGÚN EL CÓDIGO ALIMENTARIO HUMANO A PRUEBAS DE ROTURAS,, CON ROSCA DIN. | 25000
8 |  | 20 |  | 232 | FRASCOS CUENTAGOTAS 50 mL | 1 | FRASCO CUENTAGOTAS DE 50 mL FABRICADO EN POLIETILENO (PE-LD, MATERIAL INOCUO SEGÚN EL EL CÓDIGO ALIMENTARIO HUMANO, A PRUEBA DE ROTURAS, CON ROSCA DIN. | 5500
8 |  | 20 |  | 233 | FRASCOS PARA ALMACENAR AGUA DE 25 LITROS | 1 | FRASCOS PARA ALMACENAR CAPACIDAD DE 25 LITROS, FABRICADO EN POLIETILENO, CUELLO ESTRECHO, CON TAPA ROSCA Y ASAS, CON LLAVE INTERCAMBIABLE CON CONEXIÓN 3/4Pulgadas. MANEJO FACIL DE LA LLAVE LO QU REDUCE EL GOTEO MEDIO. TEMPERATURA MÁXIMA DE SERVICIO: 80 - 90 °C | 550000
8 |  | 20 |  | 234 | Micropipetas | 1 | TRANSFERPIPETA VOLUMEN VARIABLE P.PLASTICO 10 - 100 UL | 1200000
8 |  | 20 |  | 234 | Micropipetas | 2 | Micropipetas 100ul MARCA BRAND | 1200000
8 |  | 20 |  | 234 | Micropipetas | 3 | Micropipetas 1000ul MARCA BRAND | 1200000
8 |  | 20 |  | 235 | BARRAS DE AGITACIÓN MAGNÉTICAS | 1 | BARRAS DE AGITADORAS MAGNÉTICAS TAMAÑOS VARIABLES CON NUCLEO MAGNETICO RECUBIERTO DE PTFE, CON GRAN SOLIDEZ QUÍMICA, CILINDRICAS, SUPERFICIE LISA. JUEGO DE OCHO PIEZAS | 120000
8 |  | 20 |  | 236 | PAPEL FILTRO CUALITATIVO | 1 | PAPEL FILTRO CUALITATIVO 110 mm CJA X 100 UNDS | 45000
8 |  | 20 |  | 236 |  | 2 | PAPEL FILTRO CUANTITATIVO 125 mm TIPO 389 PUNTO BLANCO CAJA X100 UNIDADES | 60000
8 |  | 20 |  | 236 |  | 3 | PAPEL FILTRO CUANTITATIVO 125 mm TIPO 391 PUNTO AZUL CAJA X100 UNIDADES | 60000
8 |  | 20 |  | 237 | BOTELLA DE LAVADO | 1 | Botella de lavado de seguridad para material de laboratorio. | 20000
8 |  | 20 |  | 238 | CAPSULAS DE PORCELANA | 1 | CAPSULA PORCEL RED 100MM 115ML | 70000
8 |  | 20 |  | 238 |  | 2 | CAPSULA PORCEL RED125 MM 250ML | 130000
8 |  | 20 |  | 239 | MORTERO | 1 | MORTERO DE PORCELANA CON PISTILO DIAMETRO 125 MM | 297000
8 |  | 20 |  | 240 | FRASCOS | 1 | FRASCOS LAVADORES 250ML PICO O BOQUILL | 10750
8 |  | 20 |  | 241 | ESCOBILLA DE LABORATORIO-TP | 1 | ESCOBILLA DE LABORATORIO-TP | 5000
8 |  | 20 |  | 242 | FRASCOS | 1 | vial de muestras, 120 ml con tiosulfato y amarra de detención, 200/env. | 400000
8 |  | 20 |  | 243 | GRADILLA | 1 | GRADILLA P. TUBOS DE ENSAYO PP BLANCA 265X126X75 MM P.84 TUBOS HASTA DIA.13 MM | 54500
8 |  | 20 |  | 244 | TUBO DE ENSAYO | 1 | Tubos de ensayo de vidrio, fondo redondo. Citoglass 30 ml | 3000
8 |  | 20 |  | 245 | GUANTES | 1 | GUANTES DE NITRILO AZUL CAJA | 71000
8 |  | 20 |  | 246 | PIPETEADOR | 1 | MACROPIPETEADOR PARA PIPETAS GRADUADAS Y VOLUMETRICAS DE 0,1 HASTA 200 mL DE CAPACIDAD, AUTOCLAVABLES, CON FILTRO DE MEMBRANA HIDRÓFOBO PARA LA PROTECCIÓN CONTRA LIQUIDOS PENETRANTES, CON FLITRO DE REMPLAZO INCLUIDOS. | 300000
8 |  | 20 |  | 247 | Calentador | 1 | Calentador de titanio TS600 con controlador de temperatura consumo de 400 W para acuarios | 420000
8 |  | 20 |  | 248 | Bombillo | 1 | Bombillo para base de estereoscopio SMZ 800 Marca Nikon | 250000
8 |  | 20 |  | 249 | TAPABOCAS | 1 | TAPABOCAS X CAJA | 10000
9 | MATERIALES Y SUMINISTROS | 21 | ELEMENTOS ASEO | 250 | PAPEL HIGIENICO | 1 | PAPEL HIGIENICO SUPER SUP X 48 RLL | 52101
9 |  | 22 | EQUIPO DE LABORATORIO | 251 | LAMPARA ALOGENA | 1 | ALOGENA 12V/50-100W | 4983700
9 |  | 23 | FUNGIBLES PARA IMPRESORAS | 252 | TONER IMPRESORA | 1 | TONER HP 90A | 900000
9 |  | 23 |  | 252 |  | 2 | TONER IMPRESORA 85A CE 285A-NEGRO | 500000
9 |  | 23 |  | 252 |  | 3 | TONER HP 105A | 500000
9 |  | 23 |  | 252 |  | 4 | TONER HP 90A | 900000
9 |  | 23 |  | 252 |  | 5 | TONER HP 26A | 700000
9 |  | 23 |  | 252 |  | 6 | TONER HP 26A | 700000
9 |  | 23 |  | 252 |  | 7 | TONER HP 58A | 500000
9 |  | 23 |  | 252 |  | 8 | TONER HP 26A | 700000
9 |  | 23 |  | 252 |  | 9 | TONER HP 105A | 500000
9 |  | 23 |  | 252 |  | 10 | TONER HP 83A | 500000
9 |  | 23 |  | 252 |  | 11 | TONER | 500000
9 |  | 23 |  | 252 |  | 12 | TONER HP 85A | 500000
9 |  | 23 |  | 252 |  | 13 | TONER IMPRESORA LASERJET 78A HP 1536 | 330000
9 |  | 23 |  | 252 |  | 14 | TONER IMPRESORA LASER JET HP 26A | 636000
9 |  | 23 |  | 252 |  | 15 | TONER HP 90A | 900000
9 |  | 23 |  | 252 |  | 16 | TONER IMPRESORA LASERJET 78A HP 1536 | 330000
9 |  | 23 |  | 252 |  | 17 | TONER IMPRESORA HP 85A/C285/LJ 1102W-1600 PAG | 306303
9 |  | 23 |  | 252 |  | 18 | TONER IMPRESORA LASERJET 83A HP | 330000
9 |  | 23 |  | 252 |  | 19 | 105A HP IMPRESORA LASER MFP 137fnw | 0
9 |  | 23 |  | 252 |  | 20 | TONER IMPRESORA LASER JET HP 26X | 462185
9 |  | 23 |  | 253 | TINTA RECARGA CARTUCHOS | 1 | TINTA RECARGA CARTUCHOS HP Laser MFP 135w | 28000
9 |  | 23 |  | 253 |  | 2 | TINTA RECARGA CARTUCHOS EPSON T664 NEGRO. | 27184
9 |  | 23 |  | 253 |  | 3 | TINTA RECARGA CARTUCHOS EPSON 664 Y 544 | 43696
9 |  | 24 | MATERIALES DE CONSTRUCCION | 254 | CEMENTO | 1 | CEMENTO GRIS X 50 KG | 21075
9 |  | 24 |  | 255 | LADRILLO | 1 | LADRILLO A LA VISTA PRENSADO | 924
9 |  | 24 |  | 256 | PINTURA | 1 | PINTURA BLANCA | 205885
9 |  | 24 |  | 257 | TUBERIA | 1 | Tuberia PVC RDE 41 10Pulgadas | 1020000
9 |  | 24 |  | 258 | ACCESORIOS METALICO | 1 | TEE 10PulgadasX10PulgadasX10Pulgadas UNION CXCXL | 768000
9 |  | 24 |  | 259 | ACCESORIOS PVC | 1 | TAPON LISO 10Pulgadas | 400000
9 |  | 24 |  | 260 | BANDEJA | 1 | BANDEJA METALICA 300 MM X 500 MM | 79900
9 |  | 24 |  | 261 | BALDE | 1 | BALDE 10 LT | 25000
9 |  | 24 |  | 262 | CEPILLO ABRASIVO | 1 | CEPILLO CERDAS METALICAS | 18000
9 |  | 24 |  | 263 | PALUSTRE | 1 | PALUSTRE METALICO LONGITUD 7Pulgadas | 10682
9 |  | 24 |  | 264 | CUCHARON | 1 | CUCHARA METALICA - DIMENSIONES 6.75Pulgadasx4Pulgadasx2.5Pulgadas - FONDO REDONDO - MANGO INTEGRADO | 486000
9 |  | 24 |  | 265 | ESPATULA | 1 | ESPATULA METALICA - ANCHO DE HOJA 1 PULGADA - MANGO PLASTICO | 10200
9 |  | 24 |  | 266 | LLANA | 1 | LLANA LISA METALICA - DIMENSIONES 11Pulgadasx4.5Pulgadas - MANGO PLASTICO O MADERA | 41900
9 |  | 24 |  | 267 | MATERIAL CONSTRUCCION | 1 | Contrucción de Oficina de Dirección del CITCD de 2.5x2.5 M2 | 1000000
9 |  | 25 | MATERIALES DE INVESTIGACION | 268 | DISCO | 1 | DISCO PARA DESECADOR MEDIDA DE 300 mm. FABRICADO EN PORCELANA SEGÚN DIN. 12 911 CON VARIAS PRFORACIONES DE VENTILACIÓN Y UN AGUJERO CENTRADO | 180000
9 |  | 25 |  | 269 | Artemia | 1 | Lata de Artemia salina Mackay Marine x 454 g | 500000
9 |  | 25 |  | 270 | Hormona | 1 | Frasco de Ovaprim marca Syndel x 10 ml | 300000
9 |  | 25 |  | 270 |  | 2 | Frasco de Hormona Extracto de hipofisis de carpa x gramo | 2000000
9 |  | 25 |  | 271 | Biorremediador | 1 | Bolsa de Eco pro bioremediador de aguas Ecopro x kilo | 250000
9 |  | 25 |  | 272 | Cajas | 1 | Cajas de petri 90 * 15 mm plásticas x 500 unidades | 320000
9 |  | 25 |  | 273 | Agar | 1 | Agar MacConkeyx 500 g | 345000
9 |  | 25 |  | 273 |  | 2 | Agar TCBS (Para Vibriox 500 g | 578000
9 |  | 25 |  | 273 |  | 3 | Agar Cytophaganx 500 g | 678000
9 |  | 25 |  | 273 |  | 4 | Agar sangre x 250 g | 237000
9 |  | 25 |  | 273 |  | 5 | Agar TSA | 352000
9 |  | 25 |  | 273 |  | 6 | Agar BHI | 276000
9 |  | 25 |  | 274 | Medio de cultivo | 1 | Sangre ovina al 5% | 373000
9 |  | 25 |  | 274 |  | 2 | Agar ENDO x 500 g | 1050000
9 |  | 26 | MATERIALES ELECTRICOS | 275 | PUNTO ELECTRICO | 1 | PUNTO ELECTRICO PARA AIRE ACONDICIONADO | 150000
9 |  | 26 |  | 276 | REFLECTORES | 1 | REFLECTORES 400W LED | 392946
9 |  | 26 |  | 277 | OTROS | 1 | CÁMARAS DE SEGURIDAD SALA ELECTRÓNICA | 200000
9 |  | 26 |  | 277 |  | 2 | MULTITOMA TORRE EXTENSION ELECTRICA GIRATORIA 3 NIVELES 11 T. VERTICAL | 65000
9 |  | 26 |  | 278 | LAMPARAS | 1 | Lamparas flourecentes de la grande | 150000
9 |  | 26 |  | 278 |  | 2 | Lamparas flourecentes pequeña | 100000
9 |  | 26 |  | 279 | REFLECTORES | 1 | Bombillos ahorradores de energia corriente baño | 5000
9 |  | 26 |  | 279 |  | 2 | Bombillos ahorradores de energia de 18 W para oficina de proyección social (pequeños) | 150000
9 |  | 26 |  | 279 |  | 3 | Bombillos ahorradores de energia de 18 W para oficina de proyección social (grandes) | 180000
9 |  | 27 | MATERIALES REPARACION Y MANTENIMIENTO | 280 | GAS | 1 | GAS REFRIGERANTE PARA AIRE ACONDICIONADO | 600000
9 |  | 27 |  | 281 | SILLA | 1 | MANTENIMIENTO SILLAS DE SALONES | 50000
9 |  | 27 |  | 281 |  | 2 | MANTENIMIENTO SILLAS DE ESPERA EN ESPACIOS COMUNES DEL HOLLD DE LA FACULTAD | 50000
9 |  | 27 |  | 282 | CAMARAS | 1 | MANTENIMIENTO CAMARAS DE SEGURIDAD | 100000
9 |  | 27 |  | 283 | VIDEO BEAM | 1 | MANTENIMIENTO VIDEO BEAM | 150000
9 |  | 27 |  | 284 | DRYWALL | 1 | Mantenimiento de drywall por problema de goteras | 40000
9 |  | 27 |  | 285 | EXTINTOR. | 1 | EXTINTOR. RECARGA C02 DE 15 LIBRAS | 125000
9 |  | 27 |  | 286 | ANTIDESLIZANTE | 1 | ROLLO CINTA ANTIDESLIZANTE DE 10cm X 10m | 50000
9 |  | 27 |  | 287 | TECHADO EXTERIOR VENTANA | 1 | CONSTRUCCIÓN DE TECHADO EXTERIOR PARA VENTANA | 500000
9 |  | 27 |  | 288 | ESTABILIZADOR. | 1 | ESTABILIZADOR. REGULADOR DE VOLTAJE | 53000
9 |  | 27 |  | 289 | EXTINTOR. | 1 | EXTINTOR. ABC DE 20 LIBRAS | 68000
9 |  | 28 | PAPELERIA | 290 | PAPEL BOND | 1 | PAPEL BOND RESMA DE PAPEL TAMAÑO CARTA 75GR | 10674
9 |  | 28 |  | 291 | FOTOCOPIAS | 1 | FOTOCOPIAS | 68973
9 |  | 28 |  | 292 | CARPETA | 1 | CARPETA COLGANTE CARPETA 4 SOLAPAS | 1720
9 |  | 28 |  | 292 |  | 2 | CARPETA DESCACIFICADA 300 GR 4 ALETAS | 1681
9 |  | 28 |  | 292 |  | 3 | CARPETA TAMAÑO CARTA CON BOLSILLO | 2000
9 |  | 28 |  | 292 |  | 4 | CARPETA DESCACIFICADA 300 GR 4 ALETAS | 1681
9 |  | 28 |  | 292 |  | 5 | Carpeta colores surtidos tamaño oficio (roja, verde, amarillo y gris) | 3500
9 |  | 28 |  | 292 |  | 6 | Carpetas para archivo, con logo institucional plastificadas y troqueladas, propalcote 300 grs. | 5000
9 |  | 28 |  | 292 |  | 7 | CARPETA LEGAJADOR OFICIO CAFÉ | 1802
9 |  | 28 |  | 292 |  | 8 | CARPETA AZ OFICIO | 4672
9 |  | 28 |  | 292 |  | 9 | CAJA CARPETA AZ CARTA X24 | 200000
9 |  | 28 |  | 293 | TINTA | 1 | TINTA KIT TINTAS PARA IMPRESORA EPSON | 27184
9 |  | 28 |  | 293 |  | 2 | TINTA PARA RECARGAR MARCADORES EDDING | 10504
9 |  | 28 |  | 294 | SEPARADORES | 1 | SEPARADORES TAMAÑO 16X6 CM PROPALCOTE | 1000
9 |  | 28 |  | 295 | PAPEL BOND | 1 | PAPEL BOND RESMA DE PAPEL TAMAÑO CARTA 75GR | 10674
9 |  | 28 |  | 295 |  | 2 | PAPEL BOND RESMA TAMAÑO OFICIO 75GR | 13440
9 |  | 28 |  | 295 |  | 3 | PAPEL BOND KRAF ROLLO 36Pulgadas | 30000
9 |  | 28 |  | 296 | TONER | 1 | TONNER IMPRESORA REF HP LASER JET 26A | 636000
9 |  | 28 |  | 296 |  | 2 | TONNER IMPRESORA REF HP LASER JET 90A | 1015000
9 |  | 28 |  | 296 |  | 3 | TONNER IMPRESORA REF HP LASER JET 85A | 772500
9 |  | 28 |  | 296 |  | 4 | TONER PARA IMPRESORA HP M-27 83A | 0
9 |  | 28 |  | 296 |  | 5 | TONER CARTUCHO HP LaserJet P1006 | 150000
9 |  | 28 |  | 296 |  | 6 | TONER PARA IMPRESORA HP LASERJET P1102w -(85A) | 600000
9 |  | 28 |  | 296 |  | 7 | TONER PARA IMPRESORA SANSUNG ML - 2855ND - (MLT-D209L/XAA) | 350000
9 |  | 28 |  | 296 |  | 8 | toner 58 A CF258A (unidad) | 400000
9 |  | 28 |  | 296 |  | 9 | polvillo para recarga de toner 58 A CF258A | 50000
9 |  | 28 |  | 296 |  | 10 | toner 81 A CF281A (unidad) | 400000
9 |  | 28 |  | 296 |  | 11 | toner 64 A CC364A (unidad) | 400000
9 |  | 28 |  | 296 |  | 12 | Toner Laser Jet Pro MFPM426 | 400000
9 |  | 28 |  | 296 |  | 13 | Toner Laser Jet P160 | 400000
9 |  | 28 |  | 296 |  | 14 | Polvillo para recarga de cada toner | 50000
9 |  | 28 |  | 296 |  | 15 | Toner HP 12 A | 1021800
9 |  | 28 |  | 297 | BOLSA EN ACETATO CALIBRE 6 | 1 | Tamaño 31x41 cms. con logo e impresión de Egresado Universidad Surcolombiana en repujado. Cantidad 3000 | 38000
9 |  | 28 |  | 298 | DIPLOMA | 1 | DIPLOMA PARA PREGRADO O POSTGRADO | 4164
9 |  | 28 |  | 299 |  | 2 | MARCACION DIPLOMA | 1070
9 |  | 28 |  | 300 | ACTAS ORIGINAL Y COPIA | 1 | Hojas Actas de Grado, original en papel kimberly 90 grs y copia en bond, dos tintas, tamaño carta. | 2000
9 |  | 28 |  | 301 | EMPASTES | 1 | Empastes para custodia de actas individuales de grado pregrado y postgrado, procesos de admisiones, control de notas, matrículas de honor | 30000
9 |  | 28 |  | 302 | FOTOCOPIAS | 1 | FOTOCOPIAS | 68973
9 |  | 28 |  | 303 | PORTAMINAS | 1 | PORTAMINAS 0,7 M.M | 1103
9 |  | 28 |  | 304 | TAJA LAPIZ | 1 | TAJA LAPIZ CAJA X 24 | 0
9 |  | 28 |  | 305 | FOLLETOS | 1 | FOLLETOS BROCHURETAMAÑO 23X28.3 CM | 7000
9 |  | 28 |  | 306 | SEPARADORES | 1 | SEPARADORES TAMAÑO 16X6 CM PROPALCOTE | 1000
9 |  | 28 |  | 307 | FOLLETOS | 1 | FOLLETOS INFOGRAFIA DE 11.2X28 CM | 4500
9 |  | 28 |  | 308 | OTROS | 1 | PROTECTORES PARA RÓTULOS ESTÁNDAR 6X5,5 CMS | 15000
9 |  | 28 |  | 308 |  | 2 | RÓTULOS AUTOADHESIVOS FORMAS CONTINUAS BLANCAS 2,3X3,1 | 15000
9 |  | 28 |  | 308 |  | 3 | TABLERO BORRABLE MARCO ALUMINIO 40X60 CM FSC MIXTO | 70000
9 |  | 28 |  | 309 | CARTULINA | 1 | CARTULINA EN OCTAVOS COLORES SURTIDOS | 170
9 |  | 28 |  | 310 | HOJAS | 1 | HOJAS ADHESIVA TAMAÑO CARTA | 300
9 |  | 28 |  | 310 |  | 2 | HOJAS TAMAÑO CARTA OPALINA | 500
9 |  | 29 | UTILES DE OFICINA | 311 | LIBROS. | 1 | DISEÑO, CORRECCIÓN DE ESTILO, ISBN DE LIBROS PRODUCTO DE INVESTIGACIÓN | 30000000
9 |  | 29 |  | 312 | SOBRE MANILA | 1 | SOBRE MANILA TAMAÑO CARTA. | 12000
9 |  | 29 |  | 313 | CINTA PEGANTE | 1 | CINTA PEGANTE ENMASCARAR 12X20 | 1300
9 |  | 29 |  | 313 |  | 2 | CINTA PEGANTE TRANSPARENTE ANCHA | 1721
9 |  | 29 |  | 314 | LIBRETA | 1 | LIBRETA MEDIA CARTA ARGOLLADA | 5000
9 |  | 29 |  | 315 | LAPIZ NEGRO | 1 | LAPIZ NEGRO MIRADO NO. 2 X CAJA | 14000
9 |  | 29 |  | 316 | BORRADOR DE LAPIZ | 1 | BORRADOR DE LAPIZ LAPIZ CAJA | 3000
9 |  | 29 |  | 317 | MARCADORES | 1 | MARCADORES MARCADOR BORRABLE X CAJA | 8571
9 |  | 29 |  | 317 |  | 2 | MARCADORES PERMANENTE SURTIDOS | 65000
9 |  | 29 |  | 317 |  | 3 | MARCADORES SHARPIE. | 1733
9 |  | 29 |  | 318 | LAPICERO | 1 | LAPICERO LAPICERO EN GEL CAJA | 23193
9 |  | 29 |  | 319 | REGLA | 1 | REGLA 30CMS | 1000
9 |  | 29 |  | 320 | COSEDORA | 1 | COSEDORA. BATES | 27000
9 |  | 29 |  | 321 | TABLA SOPORTE PARA ESCRIBIR | 1 | TABLA SOPORTE PARA ESCRIBIR | 30000
9 |  | 29 |  | 322 | AUDIFONOS | 1 | AUDIFONOS. INHALAMBRICO PARA PC | 94118
9 |  | 29 |  | 323 | GANCHOS CLIP | 1 | GANCHOS CLIP ESTANDAR X 100 UND -- | 700
9 |  | 29 |  | 324 | RESALTADORES | 1 | RESALTADORES COLORES SURTIDOS---- | 1500
9 |  | 29 |  | 325 | TIJERAS | 1 | TIJERAS OFICINA -- | 5000
9 |  | 29 |  | 326 | CINTA PEGANTE | 1 | CINTA PEGANTE TRANSPARENTE ANCHA | 1721
9 |  | 29 |  | 326 |  | 2 | CINTA PEGANTE TRANSPARENTE 12 X 40 | 1345
9 |  | 29 |  | 326 |  | 3 | CINTA PEGANTE ENMASCARAR 12X20 | 1300
9 |  | 29 |  | 327 | SACAGANCHO | 1 | SACAGANCHOS METALICO | 3445
9 |  | 29 |  | 328 | BORRADOR PARA TABLERO | 1 | BORRADOR PARA TABLERO | 1971
9 |  | 29 |  | 329 | PAPEL | 1 | PAPEL PERGAMINOS TAMAÑO 25X35 CMS | 35000
9 |  | 29 |  | 330 | BANDA DE CAUCHO | 1 | BANDA DE CAUCHO POR CAJAS | 75630
9 |  | 29 |  | 331 | GANCHOS COSEDORA | 1 | GANCHOS COSEDORA X CAJA | 2542
9 |  | 29 |  | 332 | CORRECTOR LIQUIDO | 1 | CORRECTOR LIQUIDO LAPICERO | 2101
9 |  | 29 |  | 333 | PEGANTE DE PAPEL | 1 | PEGANTE DE PAPEL EN BARRA 40 GRS | 6500
9 |  | 29 |  | 334 | PILAS | 1 | PILAS RECARGABLE AAA | 14787
9 |  | 29 |  | 335 |  | 2 | PILAS RECARGABLE AA | 14443
9 |  | 29 |  | 336 | TABLERO | 1 | TABLEROS DE BORRADO EN SECO O ACCESORIOS | 80000
9 |  | 29 |  | 337 | CAJAS DE ARHIVO | 1 | CAJAS U ORGANIZADORES DE ALMACENAMIENTO DE ARCHIVOS | 10000
9 |  | 29 |  | 338 | TABLA SOPORTE PARA ESCRIBIR | 1 | TABLA SOPORTE PARA ESCRIBIR | 30000
9 |  | 29 |  | 339 | POST IT | 1 | POST IT BANDERITAS ADHESIVAS. | 1679
9 |  | 29 |  | 340 |  | 2 | POST IT DE COLORES AUTOHADESIVO | 3000
9 |  | 29 |  | 341 | BISTURY | 1 | BISTURY | 546
9 |  | 29 |  | 342 | CARTELERA | 1 | CARTELERA. EN ALUMINIO Y CORCHO | 73361
9 |  | 29 |  | 343 | SOBRE MANILA | 1 | SOBRE MANILA TAMAÑO CARTA. | 12000
9 |  | 29 |  | 344 | TELÓN ELÉCTRICO | 1 | TELÓN ELECTRÍCO 3 MTS | 0
9 |  | 29 |  | 345 | RECARGA | 1 | RECARGA TONER | 35000
9 |  | 29 |  | 346 |  | 2 | RECARGA CARTUCHO | 150760
9 |  | 29 |  | 347 | TELEFONO | 1 | TELEFONO. TELEFONO FIJO | 52941
9 |  | 29 |  | 348 | HUELLERO | 1 | HUELLERO | 1022
9 |  | 29 |  | 349 | FECHADOR | 1 | FECHADOR. MANUAL | 2080
9 |  | 29 |  | 350 | PAPELERAS | 1 | PAPELERAS ESCRITORIO | 8982
9 |  | 29 |  | 351 | LIBRO 3 COLUMNAS | 1 | LIBRO 3 COLUMNAS 100 FOLIOS CONTABILIDAD | 5280
9 |  | 29 |  | 352 | AGENDAS | 1 | AGENDAS DOCENTES DIARIO GERENCIA 3 HOJ | 42000
9 |  | 29 |  | 352 |  | 2 | AGENDAS POSTGRADO 17.5X24CM POLICROMI | 27000
9 |  | 29 |  | 353 | CARTUCHO | 1 | CARTUCHO HP 970 XL NEGRO | 0
9 |  | 29 |  | 353 |  | 2 | CARTUCHO HP 971 XL MAGENTA | 0
9 |  | 29 |  | 353 |  | 3 | CARTUCHO HP 971 XL CYAN | 0
9 |  | 29 |  | 353 |  | 4 | CARTUCHO HP 971 XL YELLOW | 0
9 |  | 29 |  | 353 |  | 5 | CARTUCHO LASER JET 410 A MAGENTA | 0
9 |  | 29 |  | 353 |  | 6 | CARTUCHO LASET JET 410 A CYAN | 0
9 |  | 29 |  | 353 |  | 7 | CARTUCHO LASER JET 410 A YELLOW | 0
9 |  | 29 |  | 353 |  | 8 | CARTUCHO LASER JET 410 NEGRO | 0
9 |  | 29 |  | 354 | SOBRE MANILA | 1 | SOBRE MANILA TAMAÑO OFICIO. | 14000
9 |  | 29 |  | 354 |  | 2 | SOBRE MANILA TAMAÑO CARTA. | 12000
9 |  | 29 |  | 355 | CINTA PEGANTE | 1 | Cinta Enmascarar Azul Proteccion UV 14D 50m x 19 mm | 17000
9 |  | 29 |  | 355 |  | 2 | CINTA PEGANTE TRANSPARENTE ANCHA | 1721
9 |  | 29 |  | 356 | COLORES | 1 | Caja de colores Norma Unipunta x 12 | 20000
9 |  | 29 |  | 357 | AGENDAS | 3 | AGENDAS AGENDA ESTUDIANTIL TAM. 17X24 | 8985
9 |  | 29 |  | 358 | REMOVEDOR DE GRAPAS | 1 | Removedores de grapas (saca ganchos) | 7000
9 |  | 29 |  | 359 | RESALTADORES | 2 | RESALTADORES POSTIT BANDERITA X5 | 1092
9 |  | 29 |  | 360 | Almohadillas para escritorio | 1 | Almohadilla grande para ordenador de escritorio, protección impermeable | 100000
9 |  | 29 |  | 361 | PERFORADORA | 1 | PERFORADORA. DOS HUECOS --- | 7563
9 |  | 29 |  | 362 | BOMBILLO | 1 | BOMBILLO AHORRADOR 20W | 10012
9 |  | 29 |  | 362 |  | 2 | LUMINARIAS LED LINEAL PARA TECHO | 50000
9 |  | 29 |  | 363 | OTROS | 1 | SPPEDYCOVER - MAQUINA PARA FORRAR LIBROS DE TODO TIPO CON SOBRECUBIERTAS TRANSPARENTES ESPECIALES | 180000
9 |  | 29 |  | 364 | CALCULADORA | 1 | CALCULADORA. | 24285
10 | MUEBLES Y ENSERES | 30 | AIRE ACONDICIONADO | 365 | AIRE ACONDICIONADO. | 1 | AIRE ACONDICIONADO AC 24000 BTU 220 INVERTER MARC MIRAGE CON KIT D EINSTAL. DE 4 MTS | 2218487
10 |  | 30 |  | 365 |  | 2 | AIRE ACONDICIONADO TIPO MINI SPLIT CON CAPACIDAD 18000 BTU R-410A 220V MARCA MIDEA | 2084033
10 |  | 30 |  | 365 |  | 3 | AIRE ACONDICIONADO DE 12000 BTU (1.0) DUAL COOL INVERTE, R-410A-220V/1LH RETIQ C/SEER20.7 SERIE F | 2100000
10 |  | 30 |  | 365 |  | 4 | AIRE ACONDICIONADO TIPO SUSPENDIDO A TECHO CON CAPACIDAD A 36.000 BTU R-410A 220V MARCA MIDEA | 5084033
10 |  | 30 |  | 365 |  | 5 | AIRE ACONDICIONADO MINI SPLIT INVERTER DE 18000BT 220 VOLTIOS MIRAGE 42100603 CONDENS 2100124 | 1917000
10 |  | 30 |  | 365 |  | 6 | AIRE ACONDICIONADO MARCA MIRAGE 12000BTU SPLIT INVERTE 110V UNID SE: EMF120E7102000340 AIRE | 1850000
10 |  | 31 | ARCHIVADOR | 366 | ARCHIVADOR. | 1 | ARCHIVADOR FOLDERAMA 5 ENTREPAÑOS | 1008403
10 |  | 31 |  | 366 |  | 2 | ARCHIVADOR ARCHIVO 4 GAVETAS LAMINA | 689076
10 |  | 31 |  | 366 |  | 3 | ARCHIVADOR ELEVADO | 0
10 |  | 31 |  | 366 |  | 4 | Archivadores 2 gavetas (unidad) | 200000
10 |  | 31 |  | 366 |  | 5 | Archivadores colgante de pared (unidad) | 200000
10 |  | 31 |  | 367 | GABINETE | 1 | GABINETE AEREO DE 4.02X60X0.32 FONDO TRIPLEX DE 15MM ENCHAPADO EN FORMICA CON PUERTA Y ENTREPAÑO | 2940000
10 |  | 31 |  | 367 |  | 2 | GABINETE AEREO DE 2.30X60X0.32 DE FONDO EN TRIPLEZ DE 15MM ENCHAPADO EN FORMICA CON PUERTA Y ENTREPA | 1563000
10 |  | 31 |  | 367 |  | 3 | Los gabinetes cuentan con las siguientes caracteristicas: (1) unaPuertas batientes para nichos de 4,00x0,80 en aluminio T-77 y enchape F-06 y Entrepaños entamborados en con marco en aluminio y triplex enchapada en formica. (1) una Puertas batientes para nichos de 3.20x0.80 en aluminio T-77 y enchape F-06. y Entrepaños entamborados en con marco en aluminio y triplex enchapada en formica. (1) una Puertas batientes para nichos de 3.80x0.80 en aluminio T-77 y enchape F-06. (2) dos Puertas batientes para nichos de 1.45x0.80 en aluminio T-77 y enchape F-06. (1) un Entrepaños de 1.45X110 con marco en aluminio y triplex enchapada en formica. (2) dos Puertas batientes para nichos de 1.55x0.80 en aluminio T-77 y enchape F-06. (1) un Marco fijo de 1.50X0,80 en aluminio T-77 y pisavidrio u-600 con enchape F-06. | 15000000
10 |  | 32 | DESHUMIDIFICADOR | 368 | DESHUMIDIFICADOR | 1 | Deshumidificador eléctrico Steren AIR-250 blanco 100V/240V, función de apagado automático, depósito de agua de 2 l, para ambientes de hasta 25 m². | 450000
10 |  | 33 | ESCRITORIO | 369 | MUEBLE | 1 | MUEBLE PUESTO MODULAR EN L,CON 2 ARCH 2X1 CM-EML-ESC | 1780478
10 |  | 33 |  | 369 |  | 2 | BANCO DE TRABAJO METAL - MADERA - DIMENSIONES ANCHO 91 CM, LARGO 61 CM, ALTO 84.2 CM - CAPACIDAD DE CARGA 400 KG | 2329900
10 |  | 33 |  | 369 |  | 3 | MUEBLE PAPELERO ESPECIAL CON CHAPA DE SEGURIDAD DE 1.90X0.40X0.90 DE ANCHO AN LAMINA C.R. CAL 20 | 2350000
10 |  | 33 |  | 369 |  | 4 | MUEBLE MESA PARA JUNTAS 150*80 CM | 739496
10 |  | 33 |  | 369 |  | 5 | MESAS EQUIPO D COMPUTO LABORATORIO 120*60 | 350000
10 |  | 33 |  | 369 |  | 6 | MUEBLE MESA PARA EQUIPOS DE COMPUTO LABORATORIO 120*60 | 350000
10 |  | 33 |  | 369 |  | 7 | MUEBLE PUESTO MODULAR EN L,CON 2 ARCH 2X1 CM-EML-ESC | 1780478
10 |  | 33 |  | 369 |  | 8 | MUEBLE IMPRESORA EN FORMICA | 462187
10 |  | 33 |  | 369 |  | 9 | MUEBLE VERTICAL 1.30x1.20x0.39 ESTRUC MDF ENCHAPADA EN FORMICA MUEBLE VERTICAL 1.30x1.20x0.39 ESTRUC | 1848740
10 |  | 33 |  | 369 |  | 10 | MUEBLES SUMINISTRO PERSIANA 83.5*56 | 79832
10 |  | 33 |  | 369 |  | 11 | MUEBLES SUMINISTRO PERSIANA 2.25*1.25 | 462186
10 |  | 33 |  | 369 |  | 12 | MUEBLES SUMINISTRO PERSINA 226.5*1.25 | 470588
10 |  | 33 |  | 370 | ESCRITORIO. | 1 | ESCRITORIO LINEAL 120X60 CMS SUPER EN FOR | 478992
10 |  | 33 |  | 370 |  | 2 | MESAS PARA LA LECTURA FUTURISTA 1,40X0,70 BASE SENCILLA EN MADERA RECTANGULAR SENILLA PARA SALA DE LECTURA | 350000
10 |  | 33 |  | 371 | OTROS | 1 | TRANCALIBROS METÁLICOS TAMAÑO GRANDE 20X20CM NEGRO | 50000
10 |  | 34 | ESTANTE | 372 | ESTANTES | 1 | ESTANTE METALICO INDUSTRIAL 4 NIVELES 196 x 186 x 61 | 350000
10 |  | 35 | LOCKER | 373 | LOCKER | 1 | Locker elaborado en acero galvanizado con soldadura MIG-MAG usando mas del 98% de CO2, calibre 18 pintado de manera electrostática en pintura epoxica y baño en anticorrosivo. Locker conformado por 3 Cuerpo verticales divididos en 3 compartimentos cada uno. Cada espacio cuenta con 1 entrepaño en Acero galvanizado de altura regulable. Dimensiones: 90 x 40 x 180 cm (Ancho x Fondo x Alto) fabricado en 3 cuerpos de 30 x 40 x 180 cm (Ancho x Fondo x Alto) | 2000000
10 |  | 36 | MESA | 374 | MESA | 1 | MESA RIMAX | 0
10 |  | 37 | PERSIANAS | 375 | PERSIANAS | 1 | Mantenimiento Persianas Blackout | 150000
10 |  | 38 | SILLA | 376 | SILLA. | 1 | SILLA HAWAI ESPALDAR GRADUABLE | 487395
10 |  | 38 |  | 376 |  | 2 | SILLA SILLA NAIROBI APOYO LUM BRZO 3D B/NEG CABECERA | 630258
10 |  | 38 |  | 376 |  | 3 | SILLAS. INTERLOCUTORA ESPALDAR | 155300
10 |  | 38 |  | 376 |  | 4 | SILLA RIMAX | 0
10 |  | 38 |  | 376 |  | 5 | SILLAS. NIZA ALTO POLIPROPILENO | 252941
10 |  | 38 |  | 376 |  | 6 | Puestos Silla Sala Espera Metalica Negro Y Cromado | 239750
10 |  | 38 |  | 376 |  | 7 | BUTACO TRABAJO LABORATORIO - BASE METALICA - ALTURA 55 CM | 245140
10 |  | 38 |  | 376 |  | 8 | SILLA PARA LABORATORIO SIN ESPALDAR TIPO BUTACO Altura del asiento 66cm Conforme a la norma DIN 2395 e ISO 17025 Límite de elástico 370 N/mm Uniones con soldadura manual Plástico inyectado con Polietileno Goma para superficie contacto al suelo o Rodachines en nylon Remaches en Aluminio Palanca para graduar altura y apoya pies | 458000
10 |  | 38 |  | 376 |  | 9 | SILLA PARA LABORATORIO | 234000
10 |  | 38 |  | 376 |  | 10 | SILLA GIRATORIA ERCONOMICA | 350000
10 |  | 38 |  | 376 |  | 11 | Descansa pies | 50000
10 |  | 38 |  | 376 |  | 12 | Mantenimiento Sillas giratorias existentes (x año) | 60000
10 |  | 39 | TRÍPODE | 377 | TRÍPODE | 1 | Trípode VT666 Zomei de Aluminio Profesional + Soporte para Celular. Sección de 3 tramos, Altura de 155 cm a 71 cm | 500000
11 | SOFTWARE LICENCIAS Y DERECHOS | 40 | REDES DE INVESTIGACIÓN | 378 | MEMBRESIAS | 1 | ASSOCIATE BUSSINES MEMBERSHIP - AABCS | 15500000
11 |  | 40 |  | 378 |  | 2 | CONSEJO LATINOAMERICANO DE ESCUELAS DE ADMINISTRACIÓN - CLADEA | 6300000
11 |  | 40 |  | 378 |  | 3 | ASOCIACIÓN INTERNACIONALE ET INTERDISCIPLINAIRE DE LA DECISIÓN - A2ID | 17000000
11 |  | 41 | LICENCIAS SOFTWARE | 379 | LICENCIAS | 1 | LICENCIAS REVITS DIGITAL EMERALD MANAGEM | 72844500
11 |  | 41 |  | 379 |  | 2 | LICENCIA MULTILEGIS XPERTA | 14000000
11 |  | 41 |  | 379 |  | 3 | LICENCIAS BASE DE DATOS SECTORIAL (SUSC | 20280000
11 |  | 41 |  | 379 |  | 4 | SUSCRIPCIÓN AUDITOOL | 450000
11 |  | 41 |  | 379 |  | 5 | LICENCIA SIIGO NUBE | 2500000
11 |  | 41 |  | 379 |  | 6 | LICENCIA WINQSB | 0
11 |  | 41 |  | 379 |  | 7 | LICENCIA PROMODEL | 0
11 |  | 41 |  | 379 |  | 8 | LICENCIAS SQLS CORE ALNG 2 LIC CORELIC | 1186719
11 |  | 41 |  | 379 |  | 9 | LICENCIAS SOFTWARE PO 37601 37603 STATA | 24160000
11 |  | 41 |  | 379 |  | 10 | LICENCIA PSEINT | 0
11 |  | 41 |  | 379 |  | 11 | LICENCIAS SOFTWARE PO 37602 ATLAS.ti | 11120000
11 |  | 41 |  | 379 |  | 12 | LICENCIAS SUSCRIPCION ANUAL BIBLIOTECA | 900000000
11 |  | 41 |  | 379 |  | 13 | Renovacion licencias Checkpoint 6400 y 6600 | 145000000
11 |  | 41 |  | 379 |  | 14 | Renovacion de soporte Redhat | 4000000
11 |  | 41 |  | 379 |  | 15 | Licencia adicional HPE IMC 50 nodos | 25000000
11 |  | 41 |  | 379 |  | 16 | Licencias de Antivirus para equipos, por 2 años | 35000
11 |  | 41 |  | 379 |  | 17 | LICENCIAS RENOVACION 20 LIC DE GITHUB | 1300000
11 |  | 41 |  | 379 |  | 18 | Licencias Soporte F5 | 45000000
11 |  | 41 |  | 379 |  | 19 | Licencias Microsoft Campus Agreement | 130000000
11 |  | 41 |  | 379 |  | 20 | Licencias de Certificados SSL | 15000000
11 |  | 41 |  | 379 |  | 21 | Licencias de Software para Analitica d Datos | 50000000
11 |  | 41 |  | 379 |  | 22 | Licencias de Software para controladoras de Red | 5000000
11 |  | 41 |  | 379 |  | 23 | Licencias de Google para Almacenamiento | 60000000
11 |  | 41 |  | 379 |  | 24 | Licencias de Notion / Trello | 400000
11 |  | 41 |  | 379 |  | 25 | Paquete de Soporte Invgate | 0
11 |  | 41 |  | 379 |  | 26 | Licencias Invgate | 0
12 | ELEMENTOS DEPORTIVOS | 42 | TROFEO Y MEDALLA | 380 | TROFEOS |  | TROFEOS MEDALLAS METALICAS GRABADAS | 5042
12 |  | 42 |  | 380 |  |  | TROFEOS COPA METALICA AL JUEGO LIMPIO | 126050
13 | EQUIPO MEDICO Y CIENTIFICO | 43 | EQUIPO DE LABORATORIO | 381 | DETERMINACION DE LA CONSTANTE DE FARADAY |  | ELECTROLISIS CON UNIDAD DE ALIMENTACION CC,O.....15 V | 17949800
13 |  | 43 |  | 382 | LAMPARA ALOGENA |  | ALOGENA 12V/50-100W | 4983700
13 |  | 43 |  | 383 | AGITADOR MAGNETICO CON PLACA CALENTADORA AC 115V 50/60 HZ 620W |  | AC 115V 50/60HZ 620W 100-1400/min | 6919200
13 |  | 43 |  | 384 | LAMPARA ESPECTRAL |  | LAMPARA DE HE 12V 50/100 W | 6980200
13 |  | 43 |  | 385 | LAMPARA ESPECTRAL |  | LAMPARA DE NA 50/100W | 6770500
13 |  | 43 |  | 386 | BALANZA |  | BALANZA ANALITICA DE PRECISION DIGITAL DE MAS DE 2 KG | 520000
13 |  | 43 |  | 387 | EQUIPO LABORATORIO |  | ultraturrax T25 Homogenizador digital a 100 a 120 V,50/60hz,600 W | 9850000
13 |  | 43 |  | 387 |  |  | EQUIPO LAB.. BURETA DIGITAL TITRETTE DE 50 ML STANDAR M-BRAND | 4063200
13 |  | 43 |  | 387 |  |  | ESPECTROFOTOMETRO DE INFRARROJO MODELO IRAFFINITY-1S CON ATR DE DIAMANTE | 171334889
13 |  | 43 |  | 387 |  |  | REFRIGERADOR VALUE FORMA DE 587 LTS | 350000
13 |  | 43 |  | 387 |  |  | AGITADOR MAGNETICO CON CALENTAMIENTO | 320000
13 |  | 43 |  | 387 |  |  | TURBIDIMETRO DIGITAL PORTATILM/ OMNIPORE | 230000
13 |  | 43 |  | 387 |  |  | TURBIDIMETRO DIGITAL PORTATIL MARCA | 230000
13 |  | 43 |  | 387 |  |  | CENTRIFUGA 6-12 TUBOS 14 ML MARCA INDULAB | 210000
13 |  | 43 |  | 387 |  |  | MULTIPARAMETRICO DUAL CHANNEL MOD.3420 SENTIX 940 | 335000
13 |  | 43 |  | 387 |  |  | EQUIPO LAB.. FUETNE LAVA OJOS PEDESTAL V /PUSH TUBERIA DE 1Pulgadas ACERO REF 210664 | 280000
13 |  | 43 |  | 387 |  |  | ESPECTOFOTOMETRO PARA ANALISIS DE AGUA DR3900 MARCA HACH | 700000
13 |  | 43 |  | 387 |  |  | REACTOR PARA 25 TERMOPOZOS DE 16mm DQO M/ OMNIPORE | 269000
13 |  | 43 |  | 387 |  |  | PURIFICADOR DE AGUA TIPO I Y TIPO II (6L/H) OMNIATAP 110V/60HZ | 450000
13 |  | 43 |  | 387 |  |  | Medidor de pH de laboratorio de sobremesa | 2000000
13 |  | 43 |  | 387 |  |  | DESTILADOR DE AGUA, EN VIDRIO, RENDIMIENTO 3 L/H, CONSUMO 22 L/H, CONDUCTIVIDAD 3 US/CM, 220V | 7350000
13 |  | 43 |  | 387 |  |  | OLLAS DE PRESIÓN DE RICHARD DE ALTA Y BAJA PRESIÓN | 250000000
13 |  | 43 |  | 388 | MEDIDOR LAB |  | CALIBRADOR VERNIER DIGITAL - ESCALA DE MEDICION MILIMETROS, PULGADAS - RECORRIDO DE 150MM - GRADUACION 0.01 MM | 750000
13 |  | 43 |  | 388 |  |  | FLEXOMETRO 5 METROS - GRADUACION 1.00 MM | 20000
13 |  | 43 |  | 388 |  |  | CALIBRADOR VERNIER DIGITAL - ESCALA DE MEDICION MILIMETROS, PULGADAS - RECORRIDO DE 150MM - GRADUACION 0.01 MM | 750000
13 |  | 43 |  | 388 |  |  | FLEXOMETRO 5 METROS - GRADUACION 1.00 MM | 20000
13 |  | 43 |  | 388 |  |  | CALIBRADOR VERNIER DIGITAL - ESCALA DE MEDICION MILIMETROS, PULGADAS - RECORRIDO DE 150MM - GRADUACION 0.01 MM | 750000
13 |  | 43 |  | 388 |  |  | FLEXOMETRO 5 METROS - GRADUACION 1.00 MM | 20000
13 |  | 43 |  | 389 | MEZCLADORA DE MORTERO |  | MEZCLADORA PLANETARIA MEZCLA CEMENTO ARENA MECANICA - CAPACIDAD 5 LT, GIRO DE ASPA ENTRE 140 Y 285 RPM, TAZON ACERO INOXIDABLE - CUBIERTA PROTECTORA | 22994000
13 |  | 43 |  | 390 | BOMBA DE VACIO |  | BOMBA DE VACIO MARCA ROKER 800 APLICACIONES - SECADO AL VACIO/HORNO AL VACIO DE GAS | 3899160
13 |  | 43 |  | 390 |  |  | BOMBA VACIO ME1 VACIO FINAL 100mBar VACUUBRAND BOMBA DE VACIO DE MEMBRANA LIBRE DE ACEITE MODELO MZ 1C : *VACIO FINAL 12 mbar. *ALTA RESISTENCIA A QUIMICOS Y A CONDENSACIONES *MAX CAPACIDAD DE ASPIRACION 0,9 m3/h. *VALVULA DE GAS BALLAST *DE MARCHA MUY SILENCIOSA. * PRACTICAMENTE LIBRE DE MANTENIMIENTO. * SIN MANOMETRO NI VALVULA DE PRESION. *DISEÑO COMPACTO Y ROBUSTES MECANICA. APLICACION: *IDEAL PARA HACER VACIO EN UN ROTOEVAPORADOR. *EN SECADORES DE GELES. | 3600000
13 |  | 43 |  | 391 | MUFLA DE LABORATORIO |  | MUFLA CERAMICA - CAPACIDAD 20 LT - CONEXION ELECTRICA 220V - TEMPERATURA MAXIMA 1200 °C | 6442520
13 |  | 43 |  | 392 | CABINA DE EXTRACIÓN DE GASES |  | CABINA EXTRACTORA MICROPROCESADA 1200X800X1580 PARA LA EXTRACIÓN DEGASES NOCIVOS PARA LA SALUD, CON LUZ UV. | 35000000
13 |  | 43 |  | 393 | MEDIDOR DE PH |  | PHMETRO THERMO SCIENTIFIC - STARA1115 ORION DE MESA pH Rango: -2.00 a 16.00 Resolución: 0.1, 0.01 Exactitud relativa: ±0.01 pH Puntos de Calibración: Hasta 3 mV/Rel mV/ORP Rango - mV: ±1600.0 mV Rango - RmV: ±1999.9 mV Resolución: 0.1 Exactitud relativa: ±0.2 mV ó ±0.05 % de lectura, la que sea mayor Modo EH ORP: No Temperatura Rango: -5 a 105 °C, 23 a 221 ºF Resolución: 0.1 Exactitud relativa: ±0.1 Compensación Temperatura: Automático o manual Temperatura Calibr. de Desviación: Si Registro de datos N° Registro de Datos: 50 Registro: Manual, Automático con AUTO-READ™ Entradas pH Electrodo: BNC Sonda ATC: mini-DIN 8 pines Alimentación eléctrica Adapt. AC: Incluido – universal, 100-240 VAC Pilas: Opcional – 4 pilas AA Duración Pila: 2000 hrs | 4000000
13 |  | 43 |  | 394 | AGITADOR MAGNETICO CON CALENTAMIENTO |  | AGITADOR MAGNETICO CON CALENTAMIENTO HEI STANDAR 20 LT - Velocidad de agitación: 1400 rpm - Exactitud de la velocidad: +/- 2% - Cápacidad máxima de agitación(litros agua): 20 - Cápacidad máxima de agitación(peso): 25 Kg - Potencia de calentamiento: 600 W - Consumo de potencia: 820 W - Máxima temperatura del plato de calentamiento:300°C - Máx. Temperatura media del plato: 250°C - Exactitud de temperatura en el plato de calentamiento:+/- 5 K - Exactitud de la Temperatura con sensor externo conectado: +/- 1 K - Control electrónico de la Temperatura - Apagado de seguridad por sobretemperatura a 50°C por encima de la Temp. Del plato - Material del plato de calentamiento: Silumin con recubrimiento cerámico - Dimensiones(largo x ancho x alto): 173 x 277 x 94 mm - Diámetro del plato: 145 mm - Peso: 2.6 Kg - Condiciones ambiente permisibles: 0-40°C / 80 % Humedad Relativa - Clase de protección(DIN 40050): IP32 - Voltaje: 115 V / 60 Hz | 4830000
13 |  | 43 |  | 395 | ESTUFA 108 LITROS |  | ESTUFA UNIVERSAL DE 108 LITROS MARCA MEMMERT CARACTERISTICAS TECNICAS: •: Resistente al rayado, robusto y de larga duración. •El interior se compone exclusivamente de acero inoxidable de gran calidad y completamente reciclable No. de material 1.4301 (ASTM 304). •Las superficies extremadamente lisas facilitan una limpieza higiénica evitando la formación de residuos. .Certificado de calibración expedido por la fábrica. .Trampilla de aire ajustable electrónicamente para funcionamiento con circulación interior de aire o con entrada de aire fresco . Dos sensores de platino de alta calidad Pt100 en sistema de 4 conductores (para una transmisión muy precisa de las señales de medición durante un largo período de tiempo) con control recíproco que se encargaría completamente de la función del otro sensor en caso de fallo para mantener la temperatura teórica. .Memoria interna de protocolización de 1024 kB para almacenar las temperaturas real y nominal así como averías, con indicación de hora correspondiente DIMENSIONES CAMARA INTERIOR: Ancho: 560 mm Alto: 480 mm Fondo: 400 mm .Rango de temperatura: ambiente +5 a 300 grados C .Voltaje requerido : 110-115 V. | 6800000
13 |  | 43 |  | 396 | ROTOEVAPORADOR |  | ROTOEVAPORADOR HEI-VAP PRECISON DIAGONAL P/N Hei-VAP Precision Diagonal ML/G3: 563-01100-00. CON VALVULA DE VACIO PARA Hei-VAP. Pantalla digital LCD de 3.5 pulgadas que indica la velocidad de rotación del balón de evaporación, temperatura del baño de calentamiento. Pantalla gráfica de color grande para todos los parámetros y programas automatizados. • Timer de apagado automático programable. Programa rampas de calentamiento. • Motor corriente directa con control electrónico de la velocidad. • Velocidad de rotación: 20 - 280 rpm. • Baño de calentamiento para agua y aceite: 20 – 210°C ( 30° C más que otros rotaevaporadores) Mejora sustancial respecto al modelo anterior. • Resolución de la temperatura del baño: +/- 1 K. • Control por microprocesador de la temperatura del baño, protección de sobrecalentamiento a 250°C. • Capacidad de calentamiento: 1300 W - Superficie de condensación 1200 cm 2. • Material del baño de calentamiento V4A (1.4404). • Fuente de poder 1400 W. • Llave de drenaje para fácil remoción del líquido de calentamiento. • Velocidad de evaporación: 1200 ml H2O / h. • Superficie de condensación: 1200 cm2. • Baño de calentamiento: Volumen: 4.5 litros, Diámetro: 255 mm. • Dimensiones (ancho x prof. x alto): 395 x 490 x 430 mm, Peso: 16 Kg. • Condiciones de operación: 0-40 °C / 80% Humedad relativa. • Clase de protección DIN EN60529 : IP 20. • Voltaje de entrada: 115 V - 60 Hz / 1400 W | 25000000
13 |  | 43 |  | 397 | CHILLER |  | CHILLER BUCHI F-105 (500W ENFRIAMIENTO A 15°C) 120V 60HZ, Recirculating Chiller F-105 / F-108 / F-114 | 30000000
13 |  | 43 |  | 398 | BOMBAS DE RECIRCULACIÓN DE AGUA |  | BOMBA SUMERGIBLE PARA RECIRCULACIÓN DE AGUA Presión Máxima 1.5 Psi Diámetro de Descarga 1/2 Pulg Caudal máximo 10.2 l/min | 180000
13 |  | 43 |  | 399 | PHMETRO |  | PHMETRO THERMO SCIENTIFIC - STARA2215 ORON pH Rango: -2.000 a 20.000 Resolución: 0.1, 0.01, 0.001 Exactitud relativa: ±0.002 Puntos de Calibración: Hasta 5 Edición de Calibración: -Orion Star A321: Si -Orion Star A221: No mV/Rel mV/ORP Rango: ±2000.0 mV Resolución: 0.1 Exactitud relativa: ±0.2 mV ó ±0.05 % de lectura el que sea mayor Modo EH ORP: Si Temperatura Rango: -5 a 105 °C, 23 a 221 ºF Resolución: 0.1 Exactitud relativa: ±0.1 Calibr. de Desviación: 1 punto Registro de datos N° Registro de Datos: -Orion Star A221: 1000 con fecha y hora Registro: -Orion Star A221: Manual, Automático con AUTO-READ™ Entradas Electrodo pH: BNC, pin de referencia Sonda ATC: mini-DIN 8 pines Salida RS232, USB Alimentación Adapt. AC: Opcional – universal, 100-240 VAC Pilas: Incluido – 4 pilas AA Duración Pila: 800 hr | 3500000
13 |  | 43 |  | 399 |  |  | KIT ORION CON PHMETRO PORTATIL A121 MARCA THERMO SCIENTIFIC 2 A20PH | 4800000
13 |  | 43 |  | 399 |  |  | Medidor de Ph - Thermo Scientific- Mantenimiento Preventivo Verificación Metrológica Verificación Metrológica en los puntos 4pH, 7pH y 10pH con MRC - Material de Referencia Certificado Calibración Acreditada: Calibración Acreditada: Tres (3) punto(s) de calibración acreditada en temperaturaRango de medición: 0 °C < T ≤ 200 °C.Documento de referencia: NT VVS 103:1994 Thermometers, contact, direct reading: calibration. Cinco (5) Descripción del servicio: Cinco (5) punto(s) de calibración. Servicio cubierto por el alcance deacreditación 16-LAC-023.Documento de referencia: Procedimiento QU-003 para la calibración de pHmetros digitales. Edición digital.CEM.Notas:El servicio se presta en instalaciones del cliente.El cliente puede suministrar el material de referencia que se utiliza para el proceso de ajuste y debe suministrar elmanual del equipo. Igualmente, debe garantizar que el electrodo se encuentre en buenas condiciones de limpiezay funcionamiento, siguiendo las recomendaciones del fabricante. | 673000
13 |  | 43 |  | 399 |  |  | STARA2115 - KIT ORION PHMETRO DE MESA DIGITAL A211 ACCESORIOS Y SOLUCIONES MARCA THERMO SCIENTIFIC | 6500000
13 |  | 43 |  | 399 |  |  | Termometro Digital Portatil De Bolsillo Con Certificación Onac 130617-ONAC Via. Referencia: 130617-ONAC Descripcion: ■ Rango: -50 a 300°C ■ Resolución/Exactitud: 0.1°C/+/-2°C ■ Características: Resistente agua y polvo ■ Dimensión del sensor: 150 mm longitud x4 mm OD tipo Punzón ■ Alimentación: LR44 ■ Con certificación ONAC | 180000
13 |  | 43 |  | 400 | DESIONIZADOR DE AGUA TIPO I Y II |  | DESIONIZADOR DE AGUA Direct Q3: Este equipo se le debe realizar mantenimiento cada año, en la actualidad el equipo se encuentra fuera de servicio por falta de mantenimiento el cual debe incluir revisión de fugas y fracturas de los componentes, chequeo de circuitos internos, detección del estado y funcionamiento de los Pak, revisión electrónica y modos operativos del teclado y pantalla, valores de control y test del sistema, revisión de conexiones y estado de la bomba, verificación de la medida de resistividad con equipo externo, revisión de caudales y presiones del agua producida y limpieza general. | 11000000
13 |  | 43 |  | 401 | Infrarrojo FTIRAFFINITY-1S Marca SHIMADZU |  | Infrarrojo FTIRAFFINITY-1S Marca SHIMADZU: Mantenimiento preventivo y correctivo, Incluye limpieza general de secciones ópticas yel ctrónicas, ajuste y verificación de la Longitud de Onda, revisión y diagnóstico. | 6000000
13 |  | 43 |  | 402 | ESPECTROFOTÓMETRO UV VIS LAMBDA 35 |  | ESPECTROFOTÓMETRO UV VIS LAMBDA 35: Requiere mantenimiento correctivo, cambio de lentes y lampara UV, limpieza general de secciones opticas y electronicas con ajuste y verificación de longitud de onda | 8000000
13 |  | 43 |  | 403 | Cromatógrafo de Gases Gc 2014 |  | Cromatógrafo de Gases Gc 2014 SHIMADZU: Rquiere mantenimiento preventivo y cambio del initor de llama, además de ser reistalado junto con la red de gases para el uso optimo de este equipo | 6500000
13 |  | 43 |  | 404 | Espectrofotómetro Absorción Atómica 400 (AA 400) |  | Espectrofotómetro Absorción Atómica 400 (AA 400) PERKIN ELMER: Se requiere la reinstalación y que se realice mantenimiento preventivo y correctivo al autosample | 10000000
13 |  | 43 |  | 405 | Baño de maría |  | 6 litros | 2000000
13 |  | 43 |  | 406 | Cámaras trampa |  | Fotografía minima de 20 MP y vídeo FHD 1080P Filtro IR automático, graba imágenes a color y vídeos con sonido durante el día, imágenes y vídeos en blanco y negro con sonido por la noche. Impermehable IP65 Sensor de movimiento, infrarojo. Grabación por memoria extraible. Fuente de alimentación por baterias NO RECARGABLES. | 1000000
13 |  | 43 |  | 407 | Autoclave |  | 39 litros | 30000000
13 |  | 43 |  | 408 | BALANZA |  | Balanza analítica 0.000 a 300 gr | 12000000
13 |  | 43 |  | 408 |  |  | BALANZA ANALITICA DE PRECISION DIGITAL de 200 g | 6500000
13 |  | 43 |  | 408 |  |  | Balanza de triple brazo con balanza. Capacidad. 2610G a 0.1 G | 700000
13 |  | 43 |  | 408 |  |  | Balanza Analitica - AND - Mantenimiento Preventivo Verificación Metrológica Verificación metrológica realizada con masas calibradas y certificadas para realizar pruebas de repetibilidad, excentricidad y linealidad | 325000
13 |  | 43 |  | 408 |  |  | Balanza de Precisión - PRECISA - Mantenimiento Preventivo Verificación Metrológica Verificación metrológica realizada con masas calibradas y certificadas para realizar pruebas de repetibilidad, excentricidad y linealidad Calibración Acreditada: Calibración acreditada en 10 puntos.Instrumento de pesaje de funcionamiento no automático de 510 g < m ≤ 6200 g y d ≥ 0,01 gDocumento de referencia: EURAMET guía de calibración No. 13 versión 4.0 (11/2015) Guía para la calibración deinstrumentos de pesaje de funcionamiento no automáticoCalibración acreditada en el rango y valores definidos porel cliente durante la calibración. Pruebas realizadas: Excentricidad (si aplica), repetibilidad y Errores de indicación. | 600000
13 |  | 43 |  | 408 |  |  | Balanza Analítica - OHAUS - Mantenimiento Preventivo Verificación Metrológica Verificación metrológica realizada con masas calibradas y certificadas para realizar pruebas de repetibilidad, excentricidad y linealidad Calibración Acreditada: Calibración acreditada en 10 puntos.Instrumento de pesaje de funcionamiento no automático de 81 g < m ≤ 230 g y d ≥ 0,1 mgDocumento de referencia: EURAMET guía de calibración No. 13 versión 4.0 (11/2015) Guía para la calibración deinstrumentos de pesaje de funcionamiento no automáticoCalibración acreditada en el rango y valores definidos por el cliente durante la calibración. Pruebas realizadas: Excentricidad (si aplica), repetibilidad y Errores de indicación. | 600000
13 |  | 43 |  | 408 |  |  | CALIBRACIÓN MARCA PRECISA | 1350000
13 |  | 43 |  | 408 |  |  | Balanza (Analizador) De Humedad Bma H50 - Emisor Halogeno Boeco Para Secado De Muestras. Referencia: 4400412 | 24000000
13 |  | 43 |  | 408 |  |  | MANTENIMIENTO PREVENTIVO (MARCA PRECISA) | 1240000
13 |  | 43 |  | 409 | MICROSCOPIO |  | BINOCULAR DM500 LED MARCA LEICA | 3500000
13 |  | 43 |  | 410 | ESTEREOMICROSCOPIO |  | EZ4 MARCA LEICA | 4000000
13 |  | 43 |  | 411 | AGITADOR MAGNÉTICO CON CALENTAMIENTO |  | 4 a 300°C SUPERNUOVA + Agitador magnético con calentamiento de 4 litros y hasta 300°C de temperatura máxima, SuperNuova + Thermo Scientific con placa en aluminio SP88857194 | 1200000
13 |  | 43 |  | 412 | Mufla de laboratorio |  | Mufla de laboratorio | 5000000
13 |  | 43 |  | 413 | Cabina de flujo laminar |  | Cabina de flujo laminar | 45000000
13 |  | 43 |  | 414 | INCUBADORA DE CO2 |  | CHAQUETA DE AGUA, SENSOR TC, 230 V, 184L, SERIE FORMA 3 - THERMO SCIENTIFIC - 4131 | 25000000
13 |  | 43 |  | 415 | ROTAEVAPORADOR |  | rotaevaporador de nuestra marca Halthen, es un instrumentos esencial en el laboratorio para la eliminación eficiente y controlada de disolventes en muestras por evaporación. Además, proporcionan una excelente solución de destilación en una amplia gama de aplicaciones. Se puede utilizar como un sistema multifuncional en combinación con una bomba de vacío, un controlador de vacío y refrigeradores de circulación, lo que lo convierte en una opción única para el laboratorio. | 15000000
13 |  | 43 |  | 416 | TERMO DE NITRÓGENO |  | LÍQUIDO | 7000000
13 |  | 43 |  | 417 | CONGELADOR HORIZONTAL |  | 251 LITROS. | 3000000
13 |  | 43 |  | 418 | TURBIDÍMETRO |  | THERMO SCIENTIFIC - AQ4500 ORION | 2000000
13 |  | 43 |  | 419 | Cámara fotografica |  | Objetivo Lente Zoom de 125.00x. - Cámara digital compacta. - Distancia focal: De 4,3 a 539 mm. - Angulo de visión de 24-3000 mm. - Formato de 35 mm [135]) el mayor alcance de zoom del mundo. - VR (Reducción vibraciones) óptica de doble detección. - Sensor de imagen CMOS retroiluminado de 16 MPX. - Siempre conectado para compartir a través de SnapBridge. - Luminoso objetivo apertura máxima f/2.8. - Vídeo en formato 4K/UHD a 30p o vídeo en Full HD (1080p) hasta 60p. - Compatible con una salida HDMI limpia. - Con un peso de tan solo 1,4 kg. - El visor electrónico con definición ultra alta. - Pantalla LCD de 3,2 pulgadas. - Pantalla inclina ble y giratoria en prácticamente todas las direcciones. - Construcción del objetivo: 17 elementos en 12 grupos (5 lentes ED y 1 lente Super ED). - Resolución: 16.10 megapíxeles. - Ampliación: Hasta 4 aumentos. - ángulo de visión equivalente al de un objetivo de 12000 mm aprox. - Formato de 35 mm [135]); Hasta 3,6. - Vídeos con 2160/30p (4K UHD) o 2160/25p (4K UHD). - Tamaño del sensor: 1 / 2.3 pulgadas (6.2 mm x 4.6 mm). - Almacenamiento – Medios: SD, SDHC, SDXC. - Sistema de archivos: Compatible con DCF y Exif 2.31. - Almacenamiento – Formato de archivo: Imágenes estáticas: JPEG, RAW (NRW). Vídeos: MP4 (Vídeo: AVC H.264/MPEG-4, Audio. - Visor: EVF / LCD. - ISO nativo: 100 - 6400. - ISO extendido: 100 - 6400. - Obturador: 1/4000 - 30 segundos. - Medición de exposición: Matricial, Ponderada central, Puntual. - Tipo de obturador: Obturador electrónico CMOS y mecánico. | 4000000
13 |  | 43 |  | 420 | MICROSCOPIO BINOCULAR |  | DM500 LED MARCA LEICA | 450000
13 |  | 43 |  | 421 | ESTEREOMICROSCOPIO |  | EZ4 MARCA LEICA | 450000
13 |  | 43 |  | 422 | Mantenimiento de balanza analítica |  | diferentes marcas | 400000
13 |  | 43 |  | 423 | Planchas de calentamiento |  | Diferentes marcas | 350000
13 |  | 43 |  | 424 | BACTOINCINERADOR |  | Equipo de laboratorio para esterilización dentro de la cabina de flujo laminar. | 2100000
13 |  | 43 |  | 425 | HORNO |  | HORNO DE SECADO DE CONVECCION FORZADA BOV V225F TEMP +10-250/300°C ZY31621072701. De 75L | 13000000
13 |  | 43 |  | 426 | EQUIPO DE FILTRACIÓN |  | Equipo de filtración de membrana en acaero inoxidable de 3 copas. | 5000000
13 |  | 43 |  | 427 | PLANCHA DE CALENTAMIENTO |  | Plancha de calentamiento con agitación magnetica. De dos puestos. | 4700000
13 |  | 43 |  | 428 | MICROPIPETA |  | Micropipeta transferpettes s volumen variable 100 - 1000 uL | 1100000
13 |  | 43 |  | 429 | MULTIPARAMETRO pH-Metro-Condutividad y temperatura. |  | MANTENIMIENTO PREVENTIVO MULTIPARAMETRO pH-Metro-Condutividad y temperatura. Calibración en tres puntos de cada unidad de medida.Servicio In situ. | 1000000
13 |  | 43 |  | 430 | Agitador Magnetico - Eberbach |  | Agitador Magnetico - Eberbach - Mantenimiento Preventivo Verificación Metrológica Se realiza verificación metrologica en un (01) punto de RPM No se entrega Informe de Verificación. Los datos emitidos en la Verificación se relacionarán en la Ficha de Servicio Técnico. | 170000
13 |  | 43 |  | 431 | Autoclave Tipo Olla |  | Autoclave Tipo Olla - Verificación Metrológica en un (01) punto de temperatura y un (01) punto de presión, se realiza mediante comparación directa introduciendo tres patrones de referencia. 2 Sesores Temperatura (Datalogger) 1 Sensor Presión (Datalogger) Verificación en punto de interés del cliente. | 430000
13 |  | 43 |  | 432 | Bureta digital - Brand y Kartell |  | Bureta digital - Brand y Kartell - Mantenimiento Preventivo Verificación Metrológica basada en los lineamientos técnicos de la norma ISO8655, por comparación indirecta con Patrón Calibrado (Balanza), tomando 10 mediciones, en el (10%; 50% y 100%) del valor nominal. | 300000
13 |  | 43 |  | 433 | Destilador de Agua - THERMO SCIENTIFIC |  | Destilador de Agua - THERMO SCIENTIFIC - Mantenimiento Preventivo Verificación Metrológica | 475000
13 |  | 43 |  | 434 | Plancha de Calentamiento - HEILDOPH Y THERMO SCIENTIFIC |  | Plancha de Calentamiento - HEILDOPH Y THERMO SCIENTIFIC - Mantenimiento Preventivo: Verificación Metrológica: Se realiza verificación metrologica en un (01) punto de RPM y un (01) Punto de Temperatura. Informe de Verifcación Metrologica. Los datos tomadas en la verificación se relacionan en la Ficha de Servicio Técnico. | 430000
13 |  | 43 |  | 435 | Espectrofotometro - DR 5000 MARCA HACH |  | Espectrofotometro - DR 5000 - Mantenimiento Preventivo Verificación Metrológica: Se realiza verificación con patrones trazables | 833000
13 |  | 43 |  | 436 | Compresor - 1 HP - 25 GL |  | Compresor - 1 HP - 25 GL - Mantenimiento Preventivo Verificación Metrológica Se realiza cambio de Aceite Se realiza suministro e instalación de Filtro de Aire | 1143000
13 |  | 43 |  | 437 | BOMBA DE VACÍO MARCA: IB INDUSTRIAS |  | Bomba de Vacio - IB INDUSTRIAS - Mantenimiento Preventivo Verificación Metrológica | 200000
13 |  | 43 |  | 438 | HORNO DE SECADO MARCA HUMBOLT MODELO: H30 140 |  | HORNO DE SECADO - HUMBOLT -Mantenimiento Preventivo Verificación Metrológica - Verificación Metrológica en un (01) punto de temperatura, se realiza mediante comparación directa introduciendo dos patrones de referencia (Datalogger). - Un (01) Punto de Temperatura | 400000
13 |  | 43 |  | 439 | EQUIPO YODER PARA DETER. ESTABILIDAD ESTRUCTURAL |  | MANTENIMIENTO PREVENTIVO EQUIPO YODER PARA DETER. ESTABILIDAD ESTRUCTURAL 3 MUESTRAS SIMULTANEO EQ BAS 3 PORTAMICES | 1000000
13 |  | 43 |  | 440 | PURIFICADOR DE AGUA - PALL |  | PURIFICADOR DE AGUA - PALL - Mantenimiento Preventivo Verificación Metrológica | 460000
13 |  | 43 |  | 441 | Cabina Extractora de Gases - MEX 120- |  | Cabina Extractora de Gases - MEX - Mantenimiento Preventivo Verificación MetrológicaVerificación Metrológica, aplicando las siguientes purebas: - Intensidad Lumínica - Intensidad Sonora - Direccionalidad del Aire - Velocidad de Flujo | 670000
13 |  | 43 |  | 442 | DATA LOGGER DE HUMEDAD Y TEMPERATURA |  | Datalogger De Humedad Y Temperatura CEM. Características: • Rango de medición: (-40 a 70 o C)(0 a 100% HR) • Exactitud Humedad relativa: - (0 a 20 y 80 a 100%): ±5.0% - (20 a 40 y 60 a 80%): ±3.5% - (40 to 60%): ±3.0% • Exactitud Temperatura: - (-40 a -10°C y 40 a 70°C): ±2°C - (-10 a 40°C): ±1°C - (-40 a 14 y 104 a 158°F): ±3.6°F - (+14 a 104°F): ±1.8°F • Precisión: +2% HR, +1°C • Resolución: 0,1% HR, 01.1C • Memoria: 32000 (16000 cada uno para temperatura y humedad) • Pantalla: LCD para mostrar la información de registro fácilmente • Descargue los datos: interfaz USB • Tasa de muestreo: 1 seg – 24 horas • Software de análisis: Windows 98/000/XP/Vista • Bateria: Litio 3.6V | 1520500
13 |  | 43 |  | 443 | NEVERA INDUSTRIAL INDURAMA S50 |  | Nevera - INDURAMA - Mantenimiento Preventivo - Verificación Metrológica Verificación Metrológica en un (01) punto de temperatura, se realiza mediante comparación directa introduciendo dos patrones de referencia (Datalogger). - Un (01) Punto de Temperatura | 400000
13 |  | 43 |  | 444 | CHIMENEA EXTRACTORA INORGANICOS E INORGANICOS. |  | CHIMENEA - Mantenimiento Preventivo Verificación Metrológica aplicando la Intensidad Lumínica - Intensidad Sonora - Direccionalidad del Aire - Suministro e Instalación de Filtro de Carbon Activado - Velocidad de Flujo - Direccionalidad del Aire - Velocidad de Flujo - Reparación del sistema de Desplazamiento de la Cortina y el Sistema de ventilación. -- Intensidad Sonora - Direccionalidad del Aire | 2000000
13 |  | 43 |  | 445 | CABINA EXTRACTORA PARA GASES marca BIOBASE modelo HQ4OD |  | MANTENIMIENTO PREVENTIVO-CORRECTIVO CABINA EXTRACTORA PARA GASES marca BIOBASE modelo HQ4OD Verificación Metrológica Verificación Metrológica, aplicando las siguientes pruebas: - Intensidad Lumínica - Intensidad Sonora - Direccionalidad del Aire - Velocidad de Flujo - Suministro e Instalación de Filtro de Carbon Activado (66x50x5 cm) | 2916000
13 |  | 43 |  | 446 | Espectrofotómetro de absorción atómica ContrAA 300 marca Analytic Jena |  | MANTENIMIENTO CORRECTIVO Espectrofotómetro de absorción atómica ContrAA 300 marca Analytic Jena, realizado por un ente especializado y certificado para intervenir dicho equipo | 8000000
13 |  | 43 |  | 447 | Pesas - CONAMET |  | Calibración de juego de pesas marca CONAMET de 1 g a 200 g Clase F1 (10 pesas) El servicio de calibración debe ser realizado por laboratorio que cuente con acreditación vigente en la norma ISO/IEC 17025 en la magnitud y en el intervalo de calibración requerido. Si al momento de realizar las mediciones previas al instrumento, se encuentran valores por fuera de las especificaciones del fabricante, se deberá realizar el correspondiente ajuste y reportar los valores indicados antes y después de dicho ajuste. | 774000
13 |  | 43 |  | 448 | TRANSFERPIPETA marca BRAND -1 ml-modelo Piston |  | TRANSFERPIPETA marca BRAND -1 ml-modelo Piston-100 - 1.000 µl | 1100000
13 |  | 43 |  | 448 |  |  | TRANSFERPIPETA marca BRAND -10 ml-modelo Piston-1.000 - 10.000 µl | 1400000
13 |  | 43 |  | 448 |  |  | Micropipeta Monocanal - BRAND - 5 ml - Mantenimiento Preventivo Verificación Metrológica Verificación Metrológica basada en los lineamientos técnicos de la norma ISO8655, por comparación indirecta con Patrón Calibrado (Balanza), tomando 10 mediciones, en el (10%; 50% y 100%) del valor nominal. Calibración Acreditada: Tres (3) punto(s) de calibración acreditada en volumen con respecto al volumen nominal.Aparatos operados a pistón de 1 mL ≤ V ≤ 100 mL. Documento de referencia: International standard ISO 8655-6, Piston-operated volumetric apparatus - Part 6: Gravimetric methods for the determination of measurement error:2002.Notas:El cliente debe suministrar treinta (30) puntas por cada una de las micropipetas, las puntas serán devueltas juntoal instrumento calibrado.Si el equipo llega con residuos de líquidos en su interior o sucio, no será recibido para calibración. Tres (3) punto(s) de calibración acreditada en volumen con respecto al volumen nominal.Aparatos operados a pistón de 1 mL ≤ V ≤ 100 mL. Documento de referencia: International standard ISO 8655-6, Piston-operated volumetric apparatus - Part 6: Gravimetric methods for the determination of measurement error:2002. | 385000
13 |  | 43 |  | 448 |  |  | Micropipeta Monocanal > 1 ml - BRAND - Mantenimiento Preventivo Verificación Metrológica Verificación Metrológica basada en los lineamientos técnicos de la norma ISO8655, por comparación indirecta con Patrón Calibrado (Balanza), tomando 10 mediciones, en el (10%; 50% y 100%) del valor nominal.Calibración Acreditada: Tres (3) punto(s) de calibración acreditada en volumen con respecto al volumen nominal.Aparatos operados a pistón de 1 mL ≤ V ≤ 100 mL. Documento de referencia: International standard ISO 8655-6, Piston-operated volumetric apparatus - Part 6: Gravimetric methods for the determination of measurement error:2002. | 352000
13 |  | 43 |  | 449 | Dispensador - BRAND |  | MANTENIMIENTO PREVENTIVO DISPENSADORES ORGANICOS MARCA BRAND Calibración Acreditada ONAC. Servicio en Laboratorio de Metrología. 02M51173 Y 02M51174 | 565000
13 |  | 43 |  | 450 | BURETA DIGITAL MARCA BRAND, SERIE 21C46773. |  | BURETA DIGITAL MARCA BRAND, SERIE 21C46773. El servicio debe cubrir el intervalo de medición del equipo e incluir mínimo tres puntos de calibración distribuidos de forma equidistante a lo largo del rango de medición (El servicio debe ser realizado por un laboratorio que cuente con acreditación vigente en la norma ISO/IEC 17025 en la magnitud y en el intervalo de calibración requerido). | 493000
13 |  | 43 |  | 451 | ESPECTROFOTOMETRO UV/vis HACH DR 6000 |  | Mantenimiento preventivo del ESPECTROFOTÓMETRO UV/vis HACH DR 6000 SERIE: 1809896. Incluye: inspección de condiciones ambientales, condiciones internas y externas del equipo, limpieza integral interna y externa del equipo, lubricación de partes móviles (si las tiene), reemplazo de partes desgastadas por el uso ordinario (suministradas por el contratista), revisión de seguridad eléctrica, prueba de función, ajuste y verificación de operación. Calibración Acreditada con laboratorio acreditado en norma ISO/IEC 17025 vigente de los siguientes puntos* Calibración de la escala fotométrica de la región Ultravioleta en (235, 257, 313 y 350) nm * Calibración de la escala fotométrica de la región Visible en (405, 440, 450, 465, 492, 546, 550, 585, 590, 620, 630, 635, 680, 750, 880) nm. Incluir informe detallado del mantenimiento realizado. | 7450000
13 |  | 43 |  | 452 | Multiparametro - BANTE |  | Multiparametro - BANTE - Mantenimiento Preventivo Verificación Metrológica Verificación Metrológica en (03) tres variables (CE, pH, OD), según aplique.- CE: Verificación Metrológica realizada con Material de Referencia Certificado MRC de Conductividad Eléctrica en el punto 1413uS/cm- pH: Verificación Metrológica en los puntos 4pH, 7pH y 10pH con MRC - Material de Referencia Certificado- OD: Verificación Metrológica con Patrón Oxigeno Cero | 512000
13 |  | 43 |  | 453 | Horno de Secado - GENNY |  | Horno de Secado - GENNY - Mantenimiento Correctivo Verificación Metrológica Verificación Metrológica en un (01) punto de temperatura, se realiza mediante comparación directa introduciendo dos patrones de referencia (Datalogger).- Un (01) Punto de Temperatura Calibracion Acreditada: Un (1) punto(s) de calibración acreditada en temperaturaRango de medición: 100 °C < T ≤ 250 °C. Documento de referencia: EURAMET calibration guide No. 20 version 5.0 (09/2017) Guidelines on the calibrationof temperature and / or humidity controlled enclosures. | 1503000
13 |  | 43 |  | 454 | CONDUCTIVIMETRO marca Thermo Scientific - Orion Serie B36068 |  | CONDUCTIVIMETRO marca Thermo Scientific - Orion Serie B36068 - Mantenimiento preventivo. Calibración: debe incluir como mínimo los puntos de calibración de temperatura (nominales) de 20°C, 25°C y 30°C y los puntos de conductividad eléctrica (nominales) de 2 µS/cm, 129 dS/m, 27,7 dS/m, 14,1 dS/m y 1413 µS/cm (El servicio de calibración debe ser efectuado por laboratorio que cuente con acreditación vigente en la norma ISO/IEC 17025 en las magnitudes y en el intervalo de medición requeridos). Servicio In situ. | 1446000
13 |  | 43 |  | 455 | cámara climática para crecimiento de plantas |  | Utilizada para estudios científicos de crecimento de plantas, estudios con alto CO2, pruebas de germinación, incubación de insectos, y almacenamiento de semillas, donde es necesario el control preciso de la temperatura, la humedad, y el fotoperíodo. Rango de temperatura: 10°C a 40°C Controlador de temperatura: Digital micro-procesado con sistema PID, y certificado de calibración RBC con retransmisión de señal para datalogger | 70000000
13 |  | 43 |  | 456 | Contador de colonias |  | Para contar bacterias que crecen en placas de Petri contenidas en agar. | 5000000
13 |  | 43 |  | 457 | espectofotómetro |  | UV-BIS | 70000000
13 |  | 43 |  | 458 | incubadora |  | SHAKER | 10000000
13 |  | 43 |  | 459 | ultracongelador con raks |  | ultracongelador con raks | 100000000
13 |  | 43 |  | 460 | microscopio con cámara integreada |  | microscopio con cámara integreada | 20000000
13 |  | 43 |  | 461 | autoclave |  | para material de vidrio y reactivos | 12000000
13 |  | 43 |  | 462 | planchas de agitación |  | con calentamiento | 2000000
13 |  | 43 |  | 463 | micropipetas |  | de diferentes volumenes | 2000000
13 |  | 43 |  | 464 | microscopio |  | sin cámara CON 4 OBJETIVOS (4X-10X-40X-100X) | 8000000
13 |  | 43 |  | 465 | estereoscopio |  | sin cámara | 8000000
13 |  | 43 |  | 465 |  |  | con cámara integrada | 20000000
13 |  | 43 |  | 466 | radios de comunicación |  | portátiles inalámbricos | 800000
13 |  | 43 |  | 467 | cámara de rastreo |  | cámara de rastreo | 1500000
13 |  | 43 |  | 468 | cámara digital profesional 65X |  | profesional 65X | 400000
13 |  | 43 |  | 469 | GPS de mano |  | con comunicación salitelial | 4500000
13 |  | 43 |  | 470 | PLANTA ELECTRICA |  | O GENERADOR CON MOTOR 4 TIEMPOS, DIESEL QUE GENERE MINIMO 16,5 kW CON REGULADOR DE VOLTAJE AUTOMATICO Y CALAGENE - TRIFASICO | 70000000
13 |  | 43 |  | 471 | TERMOCICLADOR LABNET |  | CALIBRACION EQUIPO | 1650000
13 |  | 43 |  | 472 | Micropipetas |  | CALIBRACIÓN DIFERENTES VOLUMENES | 300000
13 |  | 43 |  | 473 | termociclador |  | MANTENIMIENTO PREVENTIVO Y CORRECTIVO BioRad serie 621BR23351 - Labnet serie 1208002 - Labnet serie 1308021 | 1540000
13 |  | 43 |  | 474 | Termociclador en tiempo real |  | mantenimiento preventivo y correctivo | 700000
13 |  | 43 |  | 475 | Baño seco |  | (marca LABNET) MANTENIMIENTO PREVENTIVO | 840000
13 |  | 43 |  | 476 | CENTRIFUGA |  | (marca HERLME) MANTENIMIENTO PREVENTIVO | 640000
13 |  | 43 |  | 477 | MANTA DE CALENTAMIENTO |  | MANTENIMIENTO PREVENTIVO MANTA MARCA: THERMO SCIENTIFIC MODELO: EMA0500/CEBX1 | 200000
13 |  | 43 |  | 478 | CALORIMETRO AUTOMATICO |  | Calorímetro Automático Isoperibólico 6400 representa el siguiente paso evolutivo en los calorímetros automatizados Parr. Incluyente y compacto, el instrumento incorpora un subsistema de lazo cerrado de enfriamiento en el calorímetro. Este subsistema usa un ensamble de enfriador termoeléctrico unido directamente a un tanque de agua de un litro que suministra agua de enfriamiento al calorímetro. Un tanque externo de nitrógeno a presión se usa para suministrar el agua de enjuague al calorímetro. Este Modelo tiene un diseño de bomba fija y cubeta que permite llenar automáticamente la cubeta y la chaqueta, y además llenar y enjuagar automáticamente el recipiente. El 6400 requiere de un minuto de tiempo de operador por cada prueba, lo que permite que un técnico opere hasta cuatro calorímetros simultáneamente. | 267000000
13 |  | 43 |  | 479 | MICROEXTRUSORA |  | Microextrusora marca Exteec ® Preto-Brasil.• Produce alimentos para alevines, peces, perros, gatos, pájaros y otros.• Harinas pregelatinizadas.• Alimentos con un diámetro a partir de 1mm.Producción - 40 Kg/h | 198000000
13 |  | 43 |  | 480 | MOLINO |  | Molino de martillo industrial capacidad 1 TON | 56000000
13 |  | 43 |  | 481 | MICROPIPETA |  | Micropipetas 0,1- 10 µl Marca Brand | 1800000
13 |  | 43 |  | 481 |  |  | Micropipetas 20- 200 µl Marca Brand | 1800000
13 |  | 43 |  | 481 |  |  | Micropipetas 1000- 5000 µl Marca Brand | 2500000
13 |  | 43 |  | 482 | Eclosionador |  | Eclosionador de Artemia en acrilico 100%, calibre 4 mm con estructura acrilico o plástica , lámpara led capacidad de 20 L | 870200
13 |  | 43 |  | 483 | Filtro |  | Equipo de filtración al vacio por membrana 500 ml | 650000
13 |  | 43 |  | 484 | Refrigerador |  | Refrigerador a -20 C | 5000000
13 |  | 43 |  | 485 | Estufa |  | Estufa de secado de convensión forzada | 5000000
13 |  | 43 |  | 486 | MICROSCOPIO |  | Mantenimiento del Microscopio Carl ZEISS | 500000
13 |  | 43 |  | 487 | Estereo microscopio |  | Mantenimiento del Estereo Microscopio ZEISS Modelo: STEMI305 | 500000
13 |  | 43 |  | 488 | Estereo microscopio |  | Mantenimiento del Estereo Microscopio Leica Modelo: EZ4HD | 700000
13 |  | 43 |  | 489 | Cabina de flujo |  | Mantenimiento del Cabina de Flujo Laminar Horizontal Modelo: BBS-H1300 | 450000
13 |  | 43 |  | 490 | MICROSCOPIO |  | Mantenimiento del Microscopio optico Leica Modelo: DM 750 | 700000
13 |  | 43 |  | 491 | Sondas multiparametricas |  | Mantenimientos de Sonda Multiparametrica HACH Modelo: HQ40 D | 1000000
13 |  | 43 |  | 492 | Centrifuga |  | Mantenimiento de la Centrifuga EPPENDORF Modelo: 5424R | 800000
13 |  | 43 |  | 493 | Espectrofotometro |  | Mantenimiento del Espectrofotometro BIOCHROM Modelo: LIBRA 580 | 1800000
13 |  | 43 |  | 494 | Extractor |  | Mantenimiento del Extractor de Lipidos SOXTEC FOSS Modelo: 2043 Ts | 1500000
13 |  | 43 |  | 495 | Estereoscopio |  | Mantenimiento del Estereomicroscopio NIKON Modelo: SMZ800 | 800000
13 |  | 43 |  | 496 | Spectroquant |  | Mantenimiento del Spectroquant MERCK Modelo: NOVA 60 | 900000
13 |  | 43 |  | 497 | nevera nofrost |  | MANTENIMIENTO PREVENTIVO | 500000
13 |  | 43 |  | 498 | regulador de voltaje |  | MANTENIMIENTO PREVENTIVO (V 220) para ultracongelador | 300000
13 |  | 43 |  | 499 | cámara de electroforésis |  | MANTENIMIENTO PREVENTIVO (MARCA Ibi scientific) | 640000
13 |  | 43 |  | 500 | CABINA DE FLUJO LAMINAR |  | MANTENIMIENTO PREVENTIVO (MARCA BIOBASE) | 7140000
13 |  | 43 |  | 501 | ULTRACONGELADOR |  | MANTENIMIENTO PREVENTIVO | 2340000
13 |  | 43 |  | 502 | CABINA DE BIOSEGURIDAD |  | MANTENIMIENTO PREVENTIVO | 11140000
13 |  | 43 |  | 503 | Aqueous potassium dichromate (K2Cr2O) 7 |  | MATERIAL DE REFERENCIA CERTIFICADO | 1100000
13 |  | 43 |  | 504 | PESOS PARA BALANZA |  | MATERIAL DE REFERENCIA CERTIFICADO | 1100000
13 |  | 43 |  | 505 | ALCOHOL |  | ALCOHOL ANTISEPTICO AL 70% x GALON | 35900
13 |  | 44 | EQUIPO MEDICO | 506 | LASSER |  | LASSER He Ne LINEALMENTE PORALIZADO | 10977600
14 | EQUIPOS DE COMUNICACION | 45 | PARTES PARA COMPUTADORES | 507 | AUDIFONOS |  | AUDIFONOS O DIADEMAS | 15000
14 |  | 46 | BAFLES | 508 | BAFLE |  | BAFLE CABINA ACTIVA RECARGABLE 10 BATERIA LITIO 12 V 4 AMPPOTENCIA 4000 WATIS | 546218
14 |  | 46 |  | 508 |  |  | BAFLE CABINA ACTIVA RECARGABLE 10 BATERIA LITIO 12 V 4 AMPPOTENCIA 4000 WATIS | 546218
14 |  | 46 |  | 508 |  |  | PARLANTE PORTABLE | 70000
14 |  | 46 |  | 508 |  |  | BAFLE CABINA ACTIVA RECARGABLE 10 BATERIA LITIO 12 V 4 AMPPOTENCIA 4000 WATIS | 546218
14 |  | 46 |  | 508 |  |  | PARLANTE LOGITECH 5,1 Z607 NGR 8W RMS C | 700000
14 |  | 47 | VIDEOCAMARA | 509 | CAMARA |  | CAMARA PROFESIONAL CANNON EOS REBEL T7i ef 18 | 3500000
14 |  | 47 |  | 509 |  |  | CAMARA CARNETIZACION + TRIPODE | 0
14 |  | 47 |  | 509 |  |  | Canon EOS 250D + EF-S 18-55mm f/3.5-5.6 DC III Lens Kit. Sensor APS-C de primera línea, procesador DIGIC 8, Resolución de 24,1 MP, tecnología Dual Pixel CMOS AF, funcionalidad Bluetooth y WLAN. | 4000000
14 |  | 48 | EQUIPO COMUNICACION | 510 | EQUIPO COMUN |  | TELEVISOR LED 55 PULGADAS - TDT - RESOLUCION 4K UHD - ENTRADAS HDMI, USB - CONEXION INALAMBRICA WIFI, BLUETOOTH - SMART TV | 2600000
14 |  | 48 |  | 510 |  |  | GRABADOR PERIODÍSTICO SONY 4GB ICD - PX 470 | 370000
14 |  | 48 |  | 510 |  |  | TELEVISOR SMART TV. 43Pulgadas | 1700000
14 |  | 48 |  | 510 |  |  | Dotación de comunicaciones Nuevo Bloque de Educación, Cableado estructurado, Wifi y otros equipos de comunicaciones. | 1040000000
14 |  | 48 |  | 510 |  |  | Puntos de Cableado Estructurado | 1000000
14 |  | 48 |  | 510 |  |  | Switch HP 5130 de 48 puertos | 29000000
14 |  | 48 |  | 510 |  |  | Access Point Cisco catalyst 9120 | 8000000
14 |  | 48 |  | 510 |  |  | Transceiver HPE X130 10G | 4998000
14 |  | 48 |  | 510 |  |  | Controladora CISCO Catalyst 9800L Wireless + Smart net | 40000000
14 |  | 48 |  | 510 |  |  | Analisis de Vulnerabiliades | 400000000
14 |  | 48 |  | 511 | GRABADORA |  | GRABADORA PARA COMITES | 300000
14 |  | 49 | MICROFONOS | 512 | MICROFONO |  | MICROFONO DE MANO TIPO DINAMICO PATRONES POLARES CARDIOIDE IMPEDANCIA 300 PATRONES POLARES | 546218
14 |  | 49 |  | 512 |  |  | MICROFONO DE MANO TIPO DINAMICO PATRONES POLARES CARDIOIDE IMPEDANCIA 300 PATRONES POLARES | 546218
14 |  | 50 | PROYECTOR VIDEO | 513 | OTROS |  | PANTALLA TELÓN DE PROYECCIÓN CON TRIPODE 200X200 CMS | 500000
14 |  | 50 |  | 514 | VIDEOBEAM |  | VIDEOBEAN MARCA EPSON POWER LITE E20 -3400 LUMENS -3LCD RESOLUCION XGA SERIE | 2287000
14 |  | 51 | VIDEOCAMARA | 515 | VIDEOCÁMARA |  | Sony FDR-AX43A UHD 4K Vídeocámara + Memoria de 64Gb de 170Mb/s. Imágenes UHD 4K 24/30p y 16,6 MP, Gimbal incorporado, estabilización óptica, Sensor CMOS de baja iluminación Exmor R de 1/2,5″, Pantalla táctil LCD abatible e inclinable de 3″, Zoom óptico de 20x y zoom de imagen clara de 40x, AF inteligente rápido con seguimiento, Micrófono de sonido envolvente de 5.1 canales, Creador de películas destacadas de 1 botón | 5000000
15 | LLANTAS Y NEUMATICOS | 52 | LLANTA NEUMATICO Y PROTECTOR | 516 | LLANTAS |  | LLANTAS COMPLETA PARA BUGGY | 58675